## Эгвекинот
ПЕРЕЧЕНЬ
обязательных работ и услуг по содержанию и ремонту общего имущества в многоквартирных домах п. Эгвекинот на 2023 год
Вид работ | Периодичность | Годовая плата (тыс. рублей) | Стоимость на 1 кв. метр общей площади (рублей в месяц) (без НДС) | Стоимость на 1 кв. метр общей площади (рублей в месяц) (с учетом НДС)
Общая площадь жилых помещений , кв.м. |  | 66576.2
Общая площадь нежилых помещений , кв.м. |  | 3350.7
Работы, необходимые для надлежащего содержания несущих конструкций (фундаментов, стен, колонн и столбов, перекрытий и покрытий, балок, ригелей, лестниц, несущих элементов крыш) и ненесущих конструкций (перегородок, внутренней отделки, полов) многоквартирных домов
1. Работы, выполняемые в отношении всех видов фундаментов: | 2 раза в год | 260.1281 | 0.31 | 0.37
проверка соответствия параметров вертикальной планировки территории вокруг здания проектным параметрам. Устранение выявленных нарушений; |  | 58.7386 | 0.07 | 0.08
проверка технического состояния видимых частей конструкций с выявлением:
признаков неравномерных осадок фундаментов всех типов; |  | 58.7386 | 0.07 | 0.08
коррозии арматуры, расслаивания, трещин, выпучивания, отклонения от вертикали в домах с бетонными, железобетонными и каменными фундаментами; |  | 58.7386 | 0.07 | 0.08
поражения гнилью и частичного разрушения деревянного основания в домах со столбчатыми или свайными деревянными фундаментами; |  | 0 | 0 | 0
при выявлении нарушений - разработка контрольных шурфов в местах обнаружения дефектов, детальное обследование и составление плана мероприятий по устранению причин нарушения и восстановлению эксплуатационных свойств конструкций; |  | 33.5649 | 0.04 | 0.05
проверка состояния гидроизоляции фундаментов и систем водоотвода фундамента. При выявлении нарушений - восстановление их работоспособности; |  | 50.3474 | 0.06 | 0.07
определение и документальное фиксирование температуры вечномерзлых грунтов для фундаментов в условиях вечномерзлых грунтов. |  | 0 | 0 | 0
2. Работы, выполняемые в зданиях с подвалами: |  | 234.9544 | 0.28 | 0.34
проверка температурно-влажностного режима подвальных помещений и при выявлении нарушений устранение причин его нарушения; | 2 раза в год | 50.3474 | 0.06 | 0.07
проверка состояния помещений подвалов, входов в подвалы и приямков, принятие мер, исключающих подтопление, захламление, загрязнение и загромождение таких помещений, а также мер, обеспечивающих их вентиляцию в соответствии с проектными требованиями; |  | 92.3035 | 0.11 | 0.13
контроль за состоянием дверей подвалов и технических подполий, запорных устройств на них. Устранение выявленных неисправностей. |  | 92.3035 | 0.11 | 0.13
3. Работы, выполняемые для надлежащего содержания стен многоквартирных домов: |  | 1913.2 | 2.28 | 2.74
выявление отклонений от проектных условий эксплуатации, несанкционированного изменения конструктивного решения, признаков потери несущей способности, наличия деформаций, нарушения теплозащитных свойств, гидроизоляции между цокольной частью здания и стенами, неисправности водоотводящих устройств; | 2 раза в год | 478.3 | 0.57 | 0.68
выявление следов коррозии, деформаций и трещин в местах расположения арматуры и закладных деталей, наличия трещин в местах примыкания внутренних поперечных стен к наружным стенам из несущих и самонесущих панелей, из крупноразмерных блоков; |  | 478.3 | 0.57 | 0.68
выявление повреждений в кладке, наличия и характера трещин, выветривания, отклонения от вертикали и выпучивания отдельных участков стен, нарушения связей между отдельными конструкциями в домах со стенами из мелких блоков, искусственных и естественных камней; |  | 478.3 | 0.57 | 0.68
выявление в элементах деревянных конструкций рубленых, каркасных, брусчатых, сборно-щитовых и иных домов с деревянными стенами дефектов крепления, врубок, перекоса, скалывания, отклонения от вертикали, а также наличия в таких конструкциях участков, пораженных гнилью, дереворазрушающими грибками и жучками-точильщиками, с повышенной влажностью, с разрушением обшивки или штукатурки стен; |  | 0 | 0 | 0
в случае выявления повреждений и нарушений - составление плана мероприятий по инструментальному обследованию стен, восстановлению проектных условий их эксплуатации и его выполнение. |  | 478.3 | 0.57 | 0.68
4. Работы, выполняемые в целях надлежащего содержания перекрытий и покрытий многоквартирных домов: |  | 134.2596 | 0.16 | 0.19
выявление нарушений условий эксплуатации, несанкционированных изменений конструктивного решения, выявления прогибов, трещин и колебаний; | 2 раза в год | 16.7825 | 0.02 | 0.02
выявление наличия, характера и величины трещин в теле перекрытия и в местах примыканий к стенам, отслоения защитного слоя бетона и оголения арматуры, коррозии арматуры в домах с перекрытиями и покрытиями из монолитного железобетона и сборных железобетонных плит; |  | 25.1737 | 0.03 | 0.04
выявление наличия, характера и величины трещин, смещения плит одной относительно другой по высоте, отслоения выравнивающего слоя в заделке швов, следов протечек или промерзаний на плитах и на стенах в местах опирания, отслоения защитного слоя бетона и оголения арматуры, коррозии арматуры в домах с перекрытиями и покрытиями из сборного железобетонного настила; |  | 25.1737 | 0.03 | 0.04
выявление наличия, характера и величины трещин в сводах, изменений состояния кладки, коррозии балок в домах с перекрытиями из кирпичных сводов; |  | 0 | 0 | 0
выявление зыбкости перекрытия, наличия, характера и величины трещин в штукатурном слое, целостности несущих деревянных элементов и мест их опирания, следов протечек на потолке, плотности и влажности засыпки, поражения гнилью и жучками-точильщиками деревянных элементов в домах с деревянными перекрытиями и покрытиями; |  | 25.1737 | 0.03 | 0.04
проверка состояния утеплителя, гидроизоляции и звукоизоляции, адгезии отделочных слоев к конструкциям перекрытия (покрытия); |  | 25.1737 | 0.03 | 0.04
при выявлении повреждений и нарушений - разработка плана восстановительных работ (при необходимости), проведение восстановительных работ. |  | 16.7825 | 0.02 | 0.02
5. Работы, выполняемые в целях надлежащего содержания балок (ригелей) перекрытий и покрытий многоквартирных домов: |  | 125.8684 | 0.15 | 0.18
контроль состояния и выявление нарушений условий эксплуатации, несанкционированных изменений конструктивного решения, устойчивости, прогибов, колебаний и трещин; | 2 раза в год | 25.1737 | 0.03 | 0.04
выявление поверхностных отколов и отслоения защитного слоя бетона в растянутой зоне, оголения и коррозии арматуры, крупных выбоин и сколов бетона в сжатой зоне в домах с монолитными и сборными железобетонными балками перекрытий и покрытий; |  | 25.1737 | 0.03 | 0.04
выявление коррозии с уменьшением площади сечения несущих элементов, потери местной устойчивости конструкций (выпучивание стенок и поясов балок), трещин в основном материале элементов в домах со стальными балками перекрытий и покрытий; |  | 25.1737 | 0.03 | 0.04
выявление увлажнения и загнивания деревянных балок, нарушений утепления заделок балок в стены, разрывов или надрывов древесины около сучков и трещин в стыках на плоскости скалывания; |  | 25.1737 | 0.03 | 0.04
при выявлении повреждений и нарушений - разработка плана восстановительных работ (при необходимости), проведение восстановительных работ. |  | 25.1737 | 0.03 | 0.04
6. Работы, выполняемые в целях надлежащего содержания крыш многоквартирных домов: |  | 553.821 | 0.66 | 0.79
проверка кровли на отсутствие протечек; | 2 раза в год | 83.9123 | 0.1 | 0.12
проверка молниезащитных устройств, заземления мачт и другого оборудования, расположенного на крыше; |  | 25.1737 | 0.03 | 0.04
выявление деформации и повреждений несущих кровельных конструкций, антисептической и противопожарной защиты деревянных конструкций, креплений элементов несущих конструкций крыши, водоотводящих устройств и оборудования, слуховых окон, выходов на крыши, ходовых досок и переходных мостиков на чердаках, осадочных и температурных швов, водоприемных воронок внутреннего водостока; |  | 83.9123 | 0.1 | 0.12
проверка состояния защитных бетонных плит и ограждений, фильтрующей способности дренирующего слоя, мест опирания железобетонных коробов и других элементов на эксплуатируемых крышах; |  | 58.7386 | 0.07 | 0.08
проверка температурно-влажностного режима и воздухообмена на чердаке; |  | 25.1737 | 0.03 | 0.04
контроль состояния оборудования или устройств, предотвращающих образование наледи и сосулек; |  | 0 | 0 | 0
осмотр потолков верхних этажей домов с совмещенными (бесчердачными) крышами для обеспечения нормативных требований их эксплуатации в период продолжительной и устойчивой отрицательной температуры наружного воздуха, влияющей на возможные промерзания их покрытий; |  | 58.7386 | 0.07 | 0.08
проверка и при необходимости очистка кровли и водоотводящих устройств от мусора, грязи и наледи, препятствующих стоку дождевых и талых вод; |  | 25.1737 | 0.03 | 0.04
проверка и при необходимости очистка кровли от скопления снега и наледи; |  | 83.9123 | 0.1 | 0.12
проверка и при необходимости восстановление защитного окрасочного слоя металлических элементов, окраска металлических креплений кровель антикоррозийными защитными красками и составами; проверка и при необходимости восстановление защитного окрасочного слоя металлических элементов, окраска металлических креплений кровель антикоррозийными защитными красками и составами; |  | 58.7386 | 0.07 | 0.08
проверка и при необходимости восстановление насыпного пригрузочного защитного слоя для эластомерных или термопластичных мембран балластного способа соединения кровель; |  | 0 | 0 | 0
проверка и при необходимости восстановление пешеходных дорожек в местах пешеходных зон кровель из эластомерных и термопластичных материалов; |  | 0 | 0 | 0
проверка и при необходимости восстановление антикоррозионного покрытия стальных связей, размещенных на крыше и в технических помещениях металлических деталей; |  | 25.1737 | 0.03 | 0.04
при выявлении нарушений, приводящих к протечкам, - незамедлительное их устранение. В остальных случаях - разработка плана восстановительных работ (при необходимости), проведение восстановительных работ. |  | 25.1737 | 0.03 | 0.04
7. Работы, выполняемые в целях надлежащего содержания лестниц многоквартирных домов: |  | 1929.9824 | 2.3 | 2.76
выявление деформации и повреждений в несущих конструкциях, надежности крепления ограждений, выбоин и сколов в ступенях; | 2 раза в год | 385.9965 | 0.46 | 0.55
выявление наличия и параметров трещин в сопряжениях маршевых плит с несущими конструкциями, оголения и коррозии арматуры, нарушения связей в отдельных проступях в домах с железобетонными лестницами; |  | 385.9965 | 0.46 | 0.55
выявление прогибов косоуров, нарушения связи косоуров с площадками, коррозии металлических конструкций в домах с лестницами по стальным косоурам; |  | 192.9982 | 0.23 | 0.28
выявление прогибов несущих конструкций, нарушений крепления тетив к балкам, поддерживающим лестничные площадки, врубок в конструкции лестницы, а также наличие гнили и жучков-точильщиков в домах с деревянными лестницами; |  | 192.9982 | 0.23 | 0.28
при выявлении повреждений и нарушений - разработка плана восстановительных работ (при необходимости), проведение восстановительных работ; |  | 192.9982 | 0.23 | 0.28
проверка состояния и при необходимости восстановление штукатурного слоя или окраска металлических косоуров краской, обеспечивающей предел огнестойкости 1 час в домах с лестницами по стальным косоурам; |  | 385.9965 | 0.46 | 0.55
проверка состояния и при необходимости обработка деревянных поверхностей антисептическими и антипереновыми составами в домах с деревянными лестницами. |  | 192.9982 | 0.23 | 0.28
8. Работы, выполняемые в целях надлежащего содержания фасадов многоквартирных домов: |  | 1929.9824 | 2.3 | 2.76
выявление нарушений отделки фасадов и их отдельных элементов, ослабления связи отделочных слоев со стенами, нарушений сплошности и герметичности наружных водостоков; | 2 раза в год | 385.9965 | 0.46 | 0.55
контроль состояния и работоспособности подсветки информационных знаков, входов в подъезды (домовые знаки и т.д.); |  | 192.9982 | 0.23 | 0.28
выявление нарушений и эксплуатационных качеств несущих конструкций, гидроизоляции, элементов металлических ограждений на балконах, лоджиях и козырьках; |  | 385.9965 | 0.46 | 0.55
контроль состояния и восстановление или замена отдельных элементов крылец и зонтов над входами в здание, в подвалы и над балконами; |  | 385.9965 | 0.46 | 0.55
контроль состояния и восстановление плотности притворов входных дверей, самозакрывающихся устройств (доводчики, пружины), ограничителей хода дверей (остановы); |  | 385.9965 | 0.46 | 0.55
при выявлении повреждений и нарушений - разработка плана восстановительных работ (при необходимости), проведение восстановительных работ. |  | 192.9982 | 0.23 | 0.28
9. Работы, выполняемые в целях надлежащего содержания перегородок в многоквартирных домах: |  | 1913.2 | 2.28 | 2.74
выявление зыбкости, выпучивания, наличия трещин в теле перегородок и в местах сопряжения между собой и с капитальными стенами, перекрытиями, отопительными панелями, дверными коробками, в местах установки санитарно-технических приборов и прохождения различных трубопроводов; | 2 раза в год | 956.6 | 1.14 | 1.37
проверка звукоизоляции и огнезащиты; |  | 0 | 0 | 0
при выявлении повреждений и нарушений - разработка плана восстановительных работ (при необходимости), проведение восстановительных работ. |  | 956.6 | 1.14 | 1.37
10. Работы, выполняемые в целях надлежащего содержания внутренней отделки многоквартирных домов, - проверка состояния внутренней отделки. При наличии угрозы обрушения отделочных слоев или нарушения защитных свойств отделки по отношению к несущим конструкциям и инженерному оборудованию - устранение выявленных нарушений. | 2 раза в год | 402.7789 | 0.48 | 0.58
11. Работы, выполняемые в целях надлежащего содержания полов помещений, относящихся к общему имуществу в многоквартирном доме: |  | 134.2596 | 0.16 | 0.19
проверка состояния основания, поверхностного слоя и работоспособности системы вентиляции (для деревянных полов); | 2 раза в год | 67.1298 | 0.08 | 0.1
при выявлении повреждений и нарушений - разработка плана восстановительных работ (при необходимости), проведение восстановительных работ. |  | 67.1298 | 0.08 | 0.1
12. Работы, выполняемые в целях надлежащего содержания оконных и дверных заполнений помещений, относящихся к общему имуществу в многоквартирном доме: |  | 16.7825 | 0.02 | 0.02
проверка целостности оконных и дверных заполнений, плотности притворов, механической прочности и работоспособности фурнитуры элементов оконных и дверных заполнений в помещениях, относящихся к общему имуществу в многоквартирном доме; | 2 раза в год | 8.3912 | 0.01 | 0.01
при выявлении нарушений в отопительный период - незамедлительный ремонт. В остальных случаях - разработка плана восстановительных работ (при необходимости), проведение восстановительных работ. |  | 8.3912 | 0.01 | 0.01
Работы, необходимые для надлежащего содержания оборудования и систем инженерно-технического обеспечения, входящих в состав общего имущества в многоквартирном доме
13. Работы, выполняемые в целях надлежащего содержания систем вентиляции и дымоудаления многоквартирных домов: |  | 612.5596 | 0.73 | 0.88
техническое обслуживание и сезонное управление оборудованием систем вентиляции и дымоудаления, определение работоспособности оборудования и элементов систем; | по необходимости | 0 | 0 | 0
контроль состояния, выявление и устранение причин недопустимых вибраций и шума при работе вентиляционной установки; | постоянно | 0 | 0 | 0
проверка утепления теплых чердаков, плотности закрытия входов на них; | постоянно | 151.0421 | 0.18 | 0.22
устранение неплотностей в вентиляционных каналах и шахтах, устранение засоров в каналах, устранение неисправностей шиберов и дроссель-клапанов в вытяжных шахтах, зонтов над шахтами и дефлекторов, замена дефективных вытяжных решеток и их креплений; | по необходимости | 142.6509 | 0.17 | 0.2
при выявлении повреждений и нарушений - разработка плана восстановительных работ (при необходимости), проведение восстановительных работ. | по необходимости | 318.8667 | 0.38 | 0.46
14. Работы, выполняемые в целях надлежащего содержания индивидуальных тепловых пунктов и водоподкачек в многоквартирных домах: |  | 6184.335 | 7.37 | 8.84
проверка исправности и работоспособности оборудования, выполнение наладочных и ремонтных работ на индивидуальных тепловых пунктах и водоподкачках в многоквартирных домах; | в соответствии с план- графиком производства работ | 2164.9368 | 2.58 | 3.1
постоянный контроль параметров теплоносителя и воды (давления, температуры, расхода) и незамедлительное принятие мер к восстановлению требуемых параметров отопления и водоснабжения и герметичности оборудования; |  | 2164.9368 | 2.58 | 3.1
гидравлические и тепловые испытания оборудования индивидуальных тепловых пунктов и водоподкачек; |  | 1854.4614 | 2.21 | 2.65
работы по очистке теплообменного оборудования для удаления накипно-коррозионных отложений; |  | 0 | 0 | 0
проверка работоспособности и обслуживание устройства водоподготовки для системы горячего водоснабжения. При выявлении повреждений и нарушений - разработка плана восстановительных работ (при необходимости), проведение восстановительных работ. |  | 0 | 0 | 0
15. Общие работы, выполняемые для надлежащего содержания систем водоснабжения (холодного и горячего), отопления и водоотведения в многоквартирных домах: |  | 1006.9474 | 1.2 | 1.44
проверка исправности, работоспособности, регулировка и техническое обслуживание насосов, запорной арматуры, контрольно-измерительных приборов, автоматических регуляторов и устройств, коллективных (общедомовых) приборов учета, расширительных баков и элементов, скрытых от постоянного наблюдения (разводящих трубопроводов и оборудования на чердаках, в подвалах и каналах); | в соответствии с план- графиком производства работ | 201.3895 | 0.24 | 0.29
постоянный контроль параметров теплоносителя и воды (давления, температуры, расхода) и незамедлительное принятие мер к восстановлению требуемых параметров отопления и водоснабжения и герметичности систем; |  | 201.3895 | 0.24 | 0.29
контроль состояния и замена неисправных контрольно-измерительных приборов (манометров, термометров и т.п.); |  | 100.6947 | 0.12 | 0.14
восстановление работоспособности (ремонт, замена) оборудования и отопительных приборов, водоразборных приборов (смесителей, кранов и т.п.), относящихся к общему имуществу в многоквартирном доме; |  | 100.6947 | 0.12 | 0.14
контроль состояния и незамедлительное восстановление герметичности участков трубопроводов и соединительных элементов в случае их разгерметизации; |  | 100.6947 | 0.12 | 0.14
контроль состояния и восстановление исправности элементов внутренней канализации, канализационных вытяжек, внутреннего водостока, дренажных систем и дворовой канализации; |  | 100.6947 | 0.12 | 0.14
переключение в целях надежной эксплуатации режимов работы внутреннего водостока, гидравлического затвора внутреннего водостока; |  | 0 | 0 | 0
промывка участков водопровода после выполнения ремонтно-строительных работ на водопроводе; | по необходимости | 100.6947 | 0.12 | 0.14
промывка систем водоснабжения для удаления накипно-коррозионных отложений. | по необходимости | 100.6947 | 0.12 | 0.14
16. Работы, выполняемые в целях надлежащего содержания систем теплоснабжения (отопление, горячее водоснабжение) в многоквартирных домах: |  | 839.1228 | 1 | 1.2
испытания на прочность и плотность (гидравлические испытания) узлов ввода и систем отопления, промывка и регулировка систем отопления; | 1 раз в год | 251.7368 | 0.3 | 0.36
проведение пробных пусконаладочных работ (пробные топки); |  | 167.8246 | 0.2 | 0.24
удаление воздуха из системы отопления; |  | 251.7368 | 0.3 | 0.36
промывка централизованных систем теплоснабжения для удаления накипно-коррозионных отложений. |  | 167.8246 | 0.2 | 0.24
17. Работы, выполняемые в целях надлежащего содержания электрооборудования, радио- и телекоммуникационного оборудования в многоквартирном доме: |  | 134.2596 | 0.16 | 0.19
проверка заземления оболочки электрокабеля, оборудования (насосы, щитовые вентиляторы и др.), замеры сопротивления изоляции проводов, трубопроводов и восстановление цепей заземления по результатам проверки; | 2 раза в год | 41.9561 | 0.05 | 0.06
проверка и обеспечение работоспособности устройств защитного отключения; |  | 25.1737 | 0.03 | 0.04
техническое обслуживание и ремонт силовых и осветительных установок, электрических установок систем дымоудаления, систем автоматической пожарной сигнализации, внутреннего противопожарного водопровода, лифтов, установок автоматизации котельных, бойлерных, тепловых пунктов, элементов молниезащиты и внутридомовых электросетей, очистка клемм и соединений в групповых щитках и распределительных шкафах, наладка электрооборудования; | в соответствии с планом- графиком | 67.1298 | 0.08 | 0.1
контроль состояния и замена вышедших из строя датчиков, проводки и оборудования пожарной и охранной сигнализации. | в соответствии с планом- графиком | 0 | 0 | 0
III. Работы и услуги по содержанию иного общего имущества в многоквартирном доме
18. Работы по содержанию помещений, входящих в состав общего имущества в многоквартирном доме: |  | 9758.9982 | 11.63 | 13.96
сухая и влажная уборка тамбуров, холлов, коридоров, галерей, лестничных площадок и маршей, пандусов; | 5 раз в неделю, влажная уборка тамбуров, холлов, коридоров, галерей, лестничных площадок и маршей, пандусов при достижении положительной среднесуточной температуры наружного воздуха не менее +8 оС | 2106.1982 | 2.51 | 3.01
влажная протирка подоконников, оконных решеток, перил лестниц, шкафов для электросчетчиков слаботочных устройств, почтовых ящиков, дверных коробок, полотен дверей, доводчиков, дверных ручек; | 5 раз в неделю | 7426.2368 | 8.85 | 10.62
мытье окон; | 1 раз в полугодие | 25.1737 | 0.03 | 0.04
очистка систем защиты от грязи (металлических решеток, ячеистых покрытий, приямков, текстильных матов); | по необходимости | 67.1298 | 0.08 | 0.1
проведение дератизации и дезинсекции помещений, входящих в состав общего имущества в многоквартирном доме, дезинфекция септиков, дворовых туалетов, находящихся на земельном участке, на котором расположен этот дом. | в соответствии с планом-графиком специализированной организации | 134.2596 | 0.16 | 0.19
19. Работы по содержанию земельного участка, на котором расположен многоквартирный дом, с элементами озеленения и благоустройства, иными объектами, предназначенными для обслуживания и эксплуатации этого дома (далее - придомовая территория), в холодный период года: |  | 1325.814 | 1.58 | 1.9
очистка крышек люков колодцев и пожарных гидрантов от снега и льда толщиной слоя свыше 5 см; | по необходимости | 8.3912 | 0.01 | 0.01
сдвигание свежевыпавшего снега и очистка придомовой территории от снега и льда при наличии колейности свыше 5 см; | по необходимости | 117.4772 | 0.14 | 0.17
очистка придомовой территории от снега наносного происхождения (или подметание такой территории, свободной от снежного покрова); | по необходимости | 461.5175 | 0.55 | 0.66
очистка придомовой территории от наледи и льда; | 5 раз в неделю | 646.1246 | 0.77 | 0.92
очистка от мусора урн, установленных возле подъездов, и их промывка; | 5 раз в неделю | 50.3474 | 0.06 | 0.07
уборка крыльца и площадки перед входом в подъезд. | 5 раз в неделю | 41.9561 | 0.05 | 0.06
20. Работы по содержанию придомовой территории в теплый период года: |  | 3373.2737 | 4.02 | 4.82
подметание и уборка придомовой территории; | 5 раз в неделю | 503.4737 | 0.6 | 0.72
очистка от мусора и промывка урн, установленных возле подъездов; | 5 раз в неделю | 41.9561 | 0.05 | 0.06
уборка и выкашивание газонов; | 5 раз в неделю | 2819.4526 | 3.36 | 4.03
уборка крыльца и площадки перед входом в подъезд, очистка металлической решетки и приямка. | 5 раз в неделю | 8.3912 | 0.01 | 0.01
21. Работы по обеспечению вывоза, в том числе откачке, жидких бытовых отходов: |  | 3037.6245 | 3.62 | 4.34
содержание сооружений и оборудования, используемых для накопления жидких бытовых отходов в многоквартирных домах, не подключенных к централизованной системе водоотведения; | по необходимости | 2089.4158 | 2.49 | 2.99
21(1). Работы по организации и содержанию мест (площадок) накопления твердых коммунальных отходов, включая обслуживание и очистку контейнерных площадок. | постоянно | 948.2088 | 1.13 | 1.36
21(2). Организация накопления отходов I - IV классов опасности (отработанных ртутьсодержащих ламп и др.) и их передача в организации, имеющие лицензии на осуществление деятельности по сбору, транспортированию, обработке, утилизации, обезвреживанию, размещению таких отходов. | по необходимости | 0 | 0 | 0
22. Работы по обеспечению требований пожарной безопасности - осмотры и обеспечение работоспособного состояния пожарных лестниц, лазов, проходов, выходов, систем аварийного освещения, пожаротушения, сигнализации, противопожарного водоснабжения, средств противопожарной защиты, противодымной защиты. | 2 раза в год | 8.3912 | 0.01 | 0.01
23. Обеспечение устранения аварий в соответствии с установленными предельными сроками на внутридомовых инженерных системах в многоквартирном доме, выполнения заявок населения. | постоянно | 15087.4279 | 17.98 | 21.58
24. Проверка состояния и при необходимости выполнение работ по восстановлению конструкций и (или) иного оборудования, предназначенного для обеспечения условий доступности для инвалидов помещения многоквартирного дома. | по необходимости | 0 | 0 | 0
25. Электроэнергия на освещение мест общего пользования |  | 2055.8509 | 2.45 | 2.94
ИТОГО |  | 52973.8224 | 63.13 | 75.76

## Озерный
ПЕРЕЧЕНЬ
обязательных работ и услуг по содержанию и ремонту общего имущества в многоквартирных домах п. Эгвекинот на 2023 год
Вид работ | Периодичность | Годовая плата (тыс. рублей) | Стоимость на 1 кв. метр общей площади (рублей в месяц) (без НДС) | Стоимость на 1 кв. метр общей площади (рублей в месяц) (с учетом НДС)
Общая площадь жилых помещений , кв.м. |  | 9435.5
Общая площадь нежилых помещений , кв.м. |  | 242
Работы, необходимые для надлежащего содержания несущих конструкций (фундаментов, стен, колонн и столбов, перекрытий и покрытий, балок, ригелей, лестниц, несущих элементов крыш) и ненесущих конструкций (перегородок, внутренней отделки, полов) многоквартирных домов
1. Работы, выполняемые в отношении всех видов фундаментов: | 2 раза в год | 36.0003 | 0.31 | 0.37
проверка соответствия параметров вертикальной планировки территории вокруг здания проектным параметрам. Устранение выявленных нарушений; |  | 8.1291 | 0.07 | 0.08
проверка технического состояния видимых частей конструкций с выявлением:
признаков неравномерных осадок фундаментов всех типов; |  | 8.1291 | 0.07 | 0.08
коррозии арматуры, расслаивания, трещин, выпучивания, отклонения от вертикали в домах с бетонными, железобетонными и каменными фундаментами; |  | 8.1291 | 0.07 | 0.08
поражения гнилью и частичного разрушения деревянного основания в домах со столбчатыми или свайными деревянными фундаментами; |  | 0 | 0 | 0
при выявлении нарушений - разработка контрольных шурфов в местах обнаружения дефектов, детальное обследование и составление плана мероприятий по устранению причин нарушения и восстановлению эксплуатационных свойств конструкций; |  | 4.6452 | 0.04 | 0.05
проверка состояния гидроизоляции фундаментов и систем водоотвода фундамента. При выявлении нарушений - восстановление их работоспособности; |  | 6.9678 | 0.06 | 0.07
определение и документальное фиксирование температуры вечномерзлых грунтов для фундаментов в условиях вечномерзлых грунтов. |  | 0 | 0 | 0
2. Работы, выполняемые в зданиях с подвалами: |  | 32.5164 | 0.28 | 0.34
проверка температурно-влажностного режима подвальных помещений и при выявлении нарушений устранение причин его нарушения; | 2 раза в год | 6.9678 | 0.06 | 0.07
проверка состояния помещений подвалов, входов в подвалы и приямков, принятие мер, исключающих подтопление, захламление, загрязнение и загромождение таких помещений, а также мер, обеспечивающих их вентиляцию в соответствии с проектными требованиями; |  | 12.7743 | 0.11 | 0.13
контроль за состоянием дверей подвалов и технических подполий, запорных устройств на них. Устранение выявленных неисправностей. |  | 12.7743 | 0.11 | 0.13
3. Работы, выполняемые для надлежащего содержания стен многоквартирных домов: |  | 264.7764 | 2.28 | 2.74
выявление отклонений от проектных условий эксплуатации, несанкционированного изменения конструктивного решения, признаков потери несущей способности, наличия деформаций, нарушения теплозащитных свойств, гидроизоляции между цокольной частью здания и стенами, неисправности водоотводящих устройств; | 2 раза в год | 66.1941 | 0.57 | 0.68
выявление следов коррозии, деформаций и трещин в местах расположения арматуры и закладных деталей, наличия трещин в местах примыкания внутренних поперечных стен к наружным стенам из несущих и самонесущих панелей, из крупноразмерных блоков; |  | 66.1941 | 0.57 | 0.68
выявление повреждений в кладке, наличия и характера трещин, выветривания, отклонения от вертикали и выпучивания отдельных участков стен, нарушения связей между отдельными конструкциями в домах со стенами из мелких блоков, искусственных и естественных камней; |  | 66.1941 | 0.57 | 0.68
выявление в элементах деревянных конструкций рубленых, каркасных, брусчатых, сборно-щитовых и иных домов с деревянными стенами дефектов крепления, врубок, перекоса, скалывания, отклонения от вертикали, а также наличия в таких конструкциях участков, пораженных гнилью, дереворазрушающими грибками и жучками-точильщиками, с повышенной влажностью, с разрушением обшивки или штукатурки стен; |  | 0 | 0 | 0
в случае выявления повреждений и нарушений - составление плана мероприятий по инструментальному обследованию стен, восстановлению проектных условий их эксплуатации и его выполнение. |  | 66.1941 | 0.57 | 0.68
4. Работы, выполняемые в целях надлежащего содержания перекрытий и покрытий многоквартирных домов: |  | 18.5808 | 0.16 | 0.19
выявление нарушений условий эксплуатации, несанкционированных изменений конструктивного решения, выявления прогибов, трещин и колебаний; | 2 раза в год | 2.3226 | 0.02 | 0.02
выявление наличия, характера и величины трещин в теле перекрытия и в местах примыканий к стенам, отслоения защитного слоя бетона и оголения арматуры, коррозии арматуры в домах с перекрытиями и покрытиями из монолитного железобетона и сборных железобетонных плит; |  | 3.4839 | 0.03 | 0.04
выявление наличия, характера и величины трещин, смещения плит одной относительно другой по высоте, отслоения выравнивающего слоя в заделке швов, следов протечек или промерзаний на плитах и на стенах в местах опирания, отслоения защитного слоя бетона и оголения арматуры, коррозии арматуры в домах с перекрытиями и покрытиями из сборного железобетонного настила; |  | 3.4839 | 0.03 | 0.04
выявление наличия, характера и величины трещин в сводах, изменений состояния кладки, коррозии балок в домах с перекрытиями из кирпичных сводов; |  | 0 | 0 | 0
выявление зыбкости перекрытия, наличия, характера и величины трещин в штукатурном слое, целостности несущих деревянных элементов и мест их опирания, следов протечек на потолке, плотности и влажности засыпки, поражения гнилью и жучками-точильщиками деревянных элементов в домах с деревянными перекрытиями и покрытиями; |  | 3.4839 | 0.03 | 0.04
проверка состояния утеплителя, гидроизоляции и звукоизоляции, адгезии отделочных слоев к конструкциям перекрытия (покрытия); |  | 3.4839 | 0.03 | 0.04
при выявлении повреждений и нарушений - разработка плана восстановительных работ (при необходимости), проведение восстановительных работ. |  | 2.3226 | 0.02 | 0.02
5. Работы, выполняемые в целях надлежащего содержания балок (ригелей) перекрытий и покрытий многоквартирных домов: |  | 17.4195 | 0.15 | 0.18
контроль состояния и выявление нарушений условий эксплуатации, несанкционированных изменений конструктивного решения, устойчивости, прогибов, колебаний и трещин; | 2 раза в год | 3.4839 | 0.03 | 0.04
выявление поверхностных отколов и отслоения защитного слоя бетона в растянутой зоне, оголения и коррозии арматуры, крупных выбоин и сколов бетона в сжатой зоне в домах с монолитными и сборными железобетонными балками перекрытий и покрытий; |  | 3.4839 | 0.03 | 0.04
выявление коррозии с уменьшением площади сечения несущих элементов, потери местной устойчивости конструкций (выпучивание стенок и поясов балок), трещин в основном материале элементов в домах со стальными балками перекрытий и покрытий; |  | 3.4839 | 0.03 | 0.04
выявление увлажнения и загнивания деревянных балок, нарушений утепления заделок балок в стены, разрывов или надрывов древесины около сучков и трещин в стыках на плоскости скалывания; |  | 3.4839 | 0.03 | 0.04
при выявлении повреждений и нарушений - разработка плана восстановительных работ (при необходимости), проведение восстановительных работ. |  | 3.4839 | 0.03 | 0.04
6. Работы, выполняемые в целях надлежащего содержания крыш многоквартирных домов: |  | 76.6458 | 0.66 | 0.79
проверка кровли на отсутствие протечек; | 2 раза в год | 11.613 | 0.1 | 0.12
проверка молниезащитных устройств, заземления мачт и другого оборудования, расположенного на крыше; |  | 3.4839 | 0.03 | 0.04
выявление деформации и повреждений несущих кровельных конструкций, антисептической и противопожарной защиты деревянных конструкций, креплений элементов несущих конструкций крыши, водоотводящих устройств и оборудования, слуховых окон, выходов на крыши, ходовых досок и переходных мостиков на чердаках, осадочных и температурных швов, водоприемных воронок внутреннего водостока; |  | 11.613 | 0.1 | 0.12
проверка состояния защитных бетонных плит и ограждений, фильтрующей способности дренирующего слоя, мест опирания железобетонных коробов и других элементов на эксплуатируемых крышах; |  | 8.1291 | 0.07 | 0.08
проверка температурно-влажностного режима и воздухообмена на чердаке; |  | 3.4839 | 0.03 | 0.04
контроль состояния оборудования или устройств, предотвращающих образование наледи и сосулек; |  | 0 | 0 | 0
осмотр потолков верхних этажей домов с совмещенными (бесчердачными) крышами для обеспечения нормативных требований их эксплуатации в период продолжительной и устойчивой отрицательной температуры наружного воздуха, влияющей на возможные промерзания их покрытий; |  | 8.1291 | 0.07 | 0.08
проверка и при необходимости очистка кровли и водоотводящих устройств от мусора, грязи и наледи, препятствующих стоку дождевых и талых вод; |  | 3.4839 | 0.03 | 0.04
проверка и при необходимости очистка кровли от скопления снега и наледи; |  | 11.613 | 0.1 | 0.12
проверка и при необходимости восстановление защитного окрасочного слоя металлических элементов, окраска металлических креплений кровель антикоррозийными защитными красками и составами; проверка и при необходимости восстановление защитного окрасочного слоя металлических элементов, окраска металлических креплений кровель антикоррозийными защитными красками и составами; |  | 8.1291 | 0.07 | 0.08
проверка и при необходимости восстановление насыпного пригрузочного защитного слоя для эластомерных или термопластичных мембран балластного способа соединения кровель; |  | 0 | 0 | 0
проверка и при необходимости восстановление пешеходных дорожек в местах пешеходных зон кровель из эластомерных и термопластичных материалов; |  | 0 | 0 | 0
проверка и при необходимости восстановление антикоррозионного покрытия стальных связей, размещенных на крыше и в технических помещениях металлических деталей; |  | 3.4839 | 0.03 | 0.04
при выявлении нарушений, приводящих к протечкам, - незамедлительное их устранение. В остальных случаях - разработка плана восстановительных работ (при необходимости), проведение восстановительных работ. |  | 3.4839 | 0.03 | 0.04
7. Работы, выполняемые в целях надлежащего содержания лестниц многоквартирных домов: |  | 267.099 | 2.3 | 2.76
выявление деформации и повреждений в несущих конструкциях, надежности крепления ограждений, выбоин и сколов в ступенях; | 2 раза в год | 53.4198 | 0.46 | 0.55
выявление наличия и параметров трещин в сопряжениях маршевых плит с несущими конструкциями, оголения и коррозии арматуры, нарушения связей в отдельных проступях в домах с железобетонными лестницами; |  | 53.4198 | 0.46 | 0.55
выявление прогибов косоуров, нарушения связи косоуров с площадками, коррозии металлических конструкций в домах с лестницами по стальным косоурам; |  | 26.7099 | 0.23 | 0.28
выявление прогибов несущих конструкций, нарушений крепления тетив к балкам, поддерживающим лестничные площадки, врубок в конструкции лестницы, а также наличие гнили и жучков-точильщиков в домах с деревянными лестницами; |  | 26.7099 | 0.23 | 0.28
при выявлении повреждений и нарушений - разработка плана восстановительных работ (при необходимости), проведение восстановительных работ; |  | 26.7099 | 0.23 | 0.28
проверка состояния и при необходимости восстановление штукатурного слоя или окраска металлических косоуров краской, обеспечивающей предел огнестойкости 1 час в домах с лестницами по стальным косоурам; |  | 53.4198 | 0.46 | 0.55
проверка состояния и при необходимости обработка деревянных поверхностей антисептическими и антипереновыми составами в домах с деревянными лестницами. |  | 26.7099 | 0.23 | 0.28
8. Работы, выполняемые в целях надлежащего содержания фасадов многоквартирных домов: |  | 267.099 | 2.3 | 2.76
выявление нарушений отделки фасадов и их отдельных элементов, ослабления связи отделочных слоев со стенами, нарушений сплошности и герметичности наружных водостоков; | 2 раза в год | 53.4198 | 0.46 | 0.55
контроль состояния и работоспособности подсветки информационных знаков, входов в подъезды (домовые знаки и т.д.); |  | 26.7099 | 0.23 | 0.28
выявление нарушений и эксплуатационных качеств несущих конструкций, гидроизоляции, элементов металлических ограждений на балконах, лоджиях и козырьках; |  | 53.4198 | 0.46 | 0.55
контроль состояния и восстановление или замена отдельных элементов крылец и зонтов над входами в здание, в подвалы и над балконами; |  | 53.4198 | 0.46 | 0.55
контроль состояния и восстановление плотности притворов входных дверей, самозакрывающихся устройств (доводчики, пружины), ограничителей хода дверей (остановы); |  | 53.4198 | 0.46 | 0.55
при выявлении повреждений и нарушений - разработка плана восстановительных работ (при необходимости), проведение восстановительных работ. |  | 26.7099 | 0.23 | 0.28
9. Работы, выполняемые в целях надлежащего содержания перегородок в многоквартирных домах: |  | 264.7764 | 2.28 | 2.74
выявление зыбкости, выпучивания, наличия трещин в теле перегородок и в местах сопряжения между собой и с капитальными стенами, перекрытиями, отопительными панелями, дверными коробками, в местах установки санитарно-технических приборов и прохождения различных трубопроводов; | 2 раза в год | 132.3882 | 1.14 | 1.37
проверка звукоизоляции и огнезащиты; |  | 0 | 0 | 0
при выявлении повреждений и нарушений - разработка плана восстановительных работ (при необходимости), проведение восстановительных работ. |  | 132.3882 | 1.14 | 1.37
10. Работы, выполняемые в целях надлежащего содержания внутренней отделки многоквартирных домов, - проверка состояния внутренней отделки. При наличии угрозы обрушения отделочных слоев или нарушения защитных свойств отделки по отношению к несущим конструкциям и инженерному оборудованию - устранение выявленных нарушений. | 2 раза в год | 55.7424 | 0.48 | 0.58
11. Работы, выполняемые в целях надлежащего содержания полов помещений, относящихся к общему имуществу в многоквартирном доме: |  | 18.5808 | 0.16 | 0.19
проверка состояния основания, поверхностного слоя и работоспособности системы вентиляции (для деревянных полов); | 2 раза в год | 9.2904 | 0.08 | 0.1
при выявлении повреждений и нарушений - разработка плана восстановительных работ (при необходимости), проведение восстановительных работ. |  | 9.2904 | 0.08 | 0.1
12. Работы, выполняемые в целях надлежащего содержания оконных и дверных заполнений помещений, относящихся к общему имуществу в многоквартирном доме: |  | 2.3226 | 0.02 | 0.02
проверка целостности оконных и дверных заполнений, плотности притворов, механической прочности и работоспособности фурнитуры элементов оконных и дверных заполнений в помещениях, относящихся к общему имуществу в многоквартирном доме; | 2 раза в год | 1.1613 | 0.01 | 0.01
при выявлении нарушений в отопительный период - незамедлительный ремонт. В остальных случаях - разработка плана восстановительных работ (при необходимости), проведение восстановительных работ. |  | 1.1613 | 0.01 | 0.01
Работы, необходимые для надлежащего содержания оборудования и систем инженерно-технического обеспечения, входящих в состав общего имущества в многоквартирном доме
13. Работы, выполняемые в целях надлежащего содержания систем вентиляции и дымоудаления многоквартирных домов: |  | 84.7749 | 0.73 | 0.88
техническое обслуживание и сезонное управление оборудованием систем вентиляции и дымоудаления, определение работоспособности оборудования и элементов систем; | по необходимости | 0 | 0 | 0
контроль состояния, выявление и устранение причин недопустимых вибраций и шума при работе вентиляционной установки; | постоянно | 0 | 0 | 0
проверка утепления теплых чердаков, плотности закрытия входов на них; | постоянно | 20.9034 | 0.18 | 0.22
устранение неплотностей в вентиляционных каналах и шахтах, устранение засоров в каналах, устранение неисправностей шиберов и дроссель-клапанов в вытяжных шахтах, зонтов над шахтами и дефлекторов, замена дефективных вытяжных решеток и их креплений; | по необходимости | 19.7421 | 0.17 | 0.2
при выявлении повреждений и нарушений - разработка плана восстановительных работ (при необходимости), проведение восстановительных работ. | по необходимости | 44.1294 | 0.38 | 0.46
14. Работы, выполняемые в целях надлежащего содержания индивидуальных тепловых пунктов и водоподкачек в многоквартирных домах: |  | 855.8781 | 7.37 | 8.84
проверка исправности и работоспособности оборудования, выполнение наладочных и ремонтных работ на индивидуальных тепловых пунктах и водоподкачках в многоквартирных домах; | в соответствии с план- графиком производства работ | 299.6154 | 2.58 | 3.1
постоянный контроль параметров теплоносителя и воды (давления, температуры, расхода) и незамедлительное принятие мер к восстановлению требуемых параметров отопления и водоснабжения и герметичности оборудования; |  | 299.6154 | 2.58 | 3.1
гидравлические и тепловые испытания оборудования индивидуальных тепловых пунктов и водоподкачек; |  | 256.6473 | 2.21 | 2.65
работы по очистке теплообменного оборудования для удаления накипно-коррозионных отложений; |  | 0 | 0 | 0
проверка работоспособности и обслуживание устройства водоподготовки для системы горячего водоснабжения. При выявлении повреждений и нарушений - разработка плана восстановительных работ (при необходимости), проведение восстановительных работ. |  | 0 | 0 | 0
15. Общие работы, выполняемые для надлежащего содержания систем водоснабжения (холодного и горячего), отопления и водоотведения в многоквартирных домах: |  | 139.356 | 1.2 | 1.44
проверка исправности, работоспособности, регулировка и техническое обслуживание насосов, запорной арматуры, контрольно-измерительных приборов, автоматических регуляторов и устройств, коллективных (общедомовых) приборов учета, расширительных баков и элементов, скрытых от постоянного наблюдения (разводящих трубопроводов и оборудования на чердаках, в подвалах и каналах); | в соответствии с план- графиком производства работ | 27.8712 | 0.24 | 0.29
постоянный контроль параметров теплоносителя и воды (давления, температуры, расхода) и незамедлительное принятие мер к восстановлению требуемых параметров отопления и водоснабжения и герметичности систем; |  | 27.8712 | 0.24 | 0.29
контроль состояния и замена неисправных контрольно-измерительных приборов (манометров, термометров и т.п.); |  | 13.9356 | 0.12 | 0.14
восстановление работоспособности (ремонт, замена) оборудования и отопительных приборов, водоразборных приборов (смесителей, кранов и т.п.), относящихся к общему имуществу в многоквартирном доме; |  | 13.9356 | 0.12 | 0.14
контроль состояния и незамедлительное восстановление герметичности участков трубопроводов и соединительных элементов в случае их разгерметизации; |  | 13.9356 | 0.12 | 0.14
контроль состояния и восстановление исправности элементов внутренней канализации, канализационных вытяжек, внутреннего водостока, дренажных систем и дворовой канализации; |  | 13.9356 | 0.12 | 0.14
переключение в целях надежной эксплуатации режимов работы внутреннего водостока, гидравлического затвора внутреннего водостока; |  | 0 | 0 | 0
промывка участков водопровода после выполнения ремонтно-строительных работ на водопроводе; | по необходимости | 13.9356 | 0.12 | 0.14
промывка систем водоснабжения для удаления накипно-коррозионных отложений. | по необходимости | 13.9356 | 0.12 | 0.14
16. Работы, выполняемые в целях надлежащего содержания систем теплоснабжения (отопление, горячее водоснабжение) в многоквартирных домах: |  | 116.13 | 1 | 1.2
испытания на прочность и плотность (гидравлические испытания) узлов ввода и систем отопления, промывка и регулировка систем отопления; | 1 раз в год | 34.839 | 0.3 | 0.36
проведение пробных пусконаладочных работ (пробные топки); |  | 23.226 | 0.2 | 0.24
удаление воздуха из системы отопления; |  | 34.839 | 0.3 | 0.36
промывка централизованных систем теплоснабжения для удаления накипно-коррозионных отложений. |  | 23.226 | 0.2 | 0.24
17. Работы, выполняемые в целях надлежащего содержания электрооборудования, радио- и телекоммуникационного оборудования в многоквартирном доме: |  | 18.5808 | 0.16 | 0.19
проверка заземления оболочки электрокабеля, оборудования (насосы, щитовые вентиляторы и др.), замеры сопротивления изоляции проводов, трубопроводов и восстановление цепей заземления по результатам проверки; | 2 раза в год | 5.8065 | 0.05 | 0.06
проверка и обеспечение работоспособности устройств защитного отключения; |  | 3.4839 | 0.03 | 0.04
техническое обслуживание и ремонт силовых и осветительных установок, электрических установок систем дымоудаления, систем автоматической пожарной сигнализации, внутреннего противопожарного водопровода, лифтов, установок автоматизации котельных, бойлерных, тепловых пунктов, элементов молниезащиты и внутридомовых электросетей, очистка клемм и соединений в групповых щитках и распределительных шкафах, наладка электрооборудования; | в соответствии с планом- графиком | 9.2904 | 0.08 | 0.1
контроль состояния и замена вышедших из строя датчиков, проводки и оборудования пожарной и охранной сигнализации. | в соответствии с планом- графиком | 0 | 0 | 0
III. Работы и услуги по содержанию иного общего имущества в многоквартирном доме
18. Работы по содержанию помещений, входящих в состав общего имущества в многоквартирном доме: |  | 1350.5919 | 11.63 | 13.96
сухая и влажная уборка тамбуров, холлов, коридоров, галерей, лестничных площадок и маршей, пандусов; | 5 раз в неделю, влажная уборка тамбуров, холлов, коридоров, галерей, лестничных площадок и маршей, пандусов при достижении положительной среднесуточной температуры наружного воздуха не менее +8 оС | 291.4863 | 2.51 | 3.01
влажная протирка подоконников, оконных решеток, перил лестниц, шкафов для электросчетчиков слаботочных устройств, почтовых ящиков, дверных коробок, полотен дверей, доводчиков, дверных ручек; | 5 раз в неделю | 1027.7505 | 8.85 | 10.62
мытье окон; | 1 раз в полугодие | 3.4839 | 0.03 | 0.04
очистка систем защиты от грязи (металлических решеток, ячеистых покрытий, приямков, текстильных матов); | по необходимости | 9.2904 | 0.08 | 0.1
проведение дератизации и дезинсекции помещений, входящих в состав общего имущества в многоквартирном доме, дезинфекция септиков, дворовых туалетов, находящихся на земельном участке, на котором расположен этот дом. | в соответствии с планом-графиком специализированной организации | 18.5808 | 0.16 | 0.19
19. Работы по содержанию земельного участка, на котором расположен многоквартирный дом, с элементами озеленения и благоустройства, иными объектами, предназначенными для обслуживания и эксплуатации этого дома (далее - придомовая территория), в холодный период года: |  | 183.4854 | 1.58 | 1.9
очистка крышек люков колодцев и пожарных гидрантов от снега и льда толщиной слоя свыше 5 см; | по необходимости | 1.1613 | 0.01 | 0.01
сдвигание свежевыпавшего снега и очистка придомовой территории от снега и льда при наличии колейности свыше 5 см; | по необходимости | 16.2582 | 0.14 | 0.17
очистка придомовой территории от снега наносного происхождения (или подметание такой территории, свободной от снежного покрова); | по необходимости | 63.8715 | 0.55 | 0.66
очистка придомовой территории от наледи и льда; | 5 раз в неделю | 89.4201 | 0.77 | 0.92
очистка от мусора урн, установленных возле подъездов, и их промывка; | 5 раз в неделю | 6.9678 | 0.06 | 0.07
уборка крыльца и площадки перед входом в подъезд. | 5 раз в неделю | 5.8065 | 0.05 | 0.06
20. Работы по содержанию придомовой территории в теплый период года: |  | 466.8426 | 4.02 | 4.82
подметание и уборка придомовой территории; | 5 раз в неделю | 69.678 | 0.6 | 0.72
очистка от мусора и промывка урн, установленных возле подъездов; | 5 раз в неделю | 5.8065 | 0.05 | 0.06
уборка и выкашивание газонов; | 5 раз в неделю | 390.1968 | 3.36 | 4.03
уборка крыльца и площадки перед входом в подъезд, очистка металлической решетки и приямка. | 5 раз в неделю | 1.1613 | 0.01 | 0.01
21. Работы по обеспечению вывоза, в том числе откачке, жидких бытовых отходов: |  | 420.3906 | 3.62 | 4.34
содержание сооружений и оборудования, используемых для накопления жидких бытовых отходов в многоквартирных домах, не подключенных к централизованной системе водоотведения; | по необходимости | 289.1637 | 2.49 | 2.99
21(1). Работы по организации и содержанию мест (площадок) накопления твердых коммунальных отходов, включая обслуживание и очистку контейнерных площадок. | постоянно | 131.2269 | 1.13 | 1.36
21(2). Организация накопления отходов I - IV классов опасности (отработанных ртутьсодержащих ламп и др.) и их передача в организации, имеющие лицензии на осуществление деятельности по сбору, транспортированию, обработке, утилизации, обезвреживанию, размещению таких отходов. | по необходимости | 0 | 0 | 0
22. Работы по обеспечению требований пожарной безопасности - осмотры и обеспечение работоспособного состояния пожарных лестниц, лазов, проходов, выходов, систем аварийного освещения, пожаротушения, сигнализации, противопожарного водоснабжения, средств противопожарной защиты, противодымной защиты. | 2 раза в год | 1.1613 | 0.01 | 0.01
23. Обеспечение устранения аварий в соответствии с установленными предельными сроками на внутридомовых инженерных системах в многоквартирном доме, выполнения заявок населения. | постоянно | 2088.0174 | 17.98 | 21.58
24. Проверка состояния и при необходимости выполнение работ по восстановлению конструкций и (или) иного оборудования, предназначенного для обеспечения условий доступности для инвалидов помещения многоквартирного дома. | по необходимости | 0 | 0 | 0
25. Электроэнергия на освещение мест общего пользования |  | 284.5185 | 2.45 | 2.94
ИТОГО |  | 7331.2869 | 63.13 | 75.76

## Амгуэма
ПЕРЕЧЕНЬ
обязательных работ и услуг по содержанию и ремонту общего имущества в многоквартирных домах с. Амгуэма на 2023 год
Вид работ | Периодичность | Годовая плата (тыс. рублей) | Стоимость на 1 кв. метр общей площади (рублей в месяц) (без НДС) | Стоимость на 1 кв. метр общей площади (рублей в месяц) (с учетом НДС)
Общая площадь жилых помещений , кв.м. |  | 8526.7
Общая площадь нежилых помещений , кв.м. |  | 335.8
Работы, необходимые для надлежащего содержания несущих конструкций (фундаментов, стен, колонн и столбов, перекрытий и покрытий, балок, ригелей, лестниц, несущих элементов крыш) и ненесущих конструкций (перегородок, внутренней отделки, полов) многоквартирных домов
1. Работы, выполняемые в отношении всех видов фундаментов: | 2 раза в год | 101.0325 | 0.95 | 1.14
проверка соответствия параметров вертикальной планировки территории вокруг здания проектным параметрам. Устранение выявленных нарушений; |  | 11.6985 | 0.11 | 0.13
проверка технического состояния видимых частей конструкций с выявлением: |  | 0
признаков неравномерных осадок фундаментов всех типов; |  | 60.6195 | 0.57 | 0.68
коррозии арматуры, расслаивания, трещин, выпучивания, отклонения от вертикали в домах с бетонными, железобетонными и каменными фундаментами; |  | 11.6985 | 0.11 | 0.13
поражения гнилью и частичного разрушения деревянного основания в домах со столбчатыми или свайными деревянными фундаментами; |  | 0 | 0 | 0
при выявлении нарушений - разработка контрольных шурфов в местах обнаружения дефектов, детальное обследование и составление плана мероприятий по устранению причин нарушения и восстановлению эксплуатационных свойств конструкций; |  | 7.4445 | 0.07 | 0.08
проверка состояния гидроизоляции фундаментов и систем водоотвода фундамента. При выявлении нарушений - восстановление их работоспособности; |  | 9.5715 | 0.09 | 0.11
определение и документальное фиксирование температуры вечномерзлых грунтов для фундаментов в условиях вечномерзлых грунтов. |  | 0 | 0 | 0
2. Работы, выполняемые в зданиях с подвалами: |  | 0 | 0 | 0
проверка температурно-влажностного режима подвальных помещений и при выявлении нарушений устранение причин его нарушения; | 2 раза в год | 0 | 0 | 0
проверка состояния помещений подвалов, входов в подвалы и приямков, принятие мер, исключающих подтопление, захламление, загрязнение и загромождение таких помещений, а также мер, обеспечивающих их вентиляцию в соответствии с проектными требованиями; |  | 0 | 0 | 0
контроль за состоянием дверей подвалов и технических подполий, запорных устройств на них. Устранение выявленных неисправностей. |  | 0 | 0 | 0
3. Работы, выполняемые для надлежащего содержания стен многоквартирных домов: |  | 387.114 | 3.64 | 4.37
выявление отклонений от проектных условий эксплуатации, несанкционированного изменения конструктивного решения, признаков потери несущей способности, наличия деформаций, нарушения теплозащитных свойств, гидроизоляции между цокольной частью здания и стенами, неисправности водоотводящих устройств; | 2 раза в год | 96.7785 | 0.91 | 1.09
выявление следов коррозии, деформаций и трещин в местах расположения арматуры и закладных деталей, наличия трещин в местах примыкания внутренних поперечных стен к наружным стенам из несущих и самонесущих панелей, из крупноразмерных блоков; |  | 96.7785 | 0.91 | 1.09
выявление повреждений в кладке, наличия и характера трещин, выветривания, отклонения от вертикали и выпучивания отдельных участков стен, нарушения связей между отдельными конструкциями в домах со стенами из мелких блоков, искусственных и естественных камней; |  | 96.7785 | 0.91 | 1.09
выявление в элементах деревянных конструкций рубленых, каркасных, брусчатых, сборно-щитовых и иных домов с деревянными стенами дефектов крепления, врубок, перекоса, скалывания, отклонения от вертикали, а также наличия в таких конструкциях участков, пораженных гнилью, дереворазрушающими грибками и жучками-точильщиками, с повышенной влажностью, с разрушением обшивки или штукатурки стен; |  | 0 | 0 | 0
в случае выявления повреждений и нарушений - составление плана мероприятий по инструментальному обследованию стен, восстановлению проектных условий их эксплуатации и его выполнение. |  | 96.7785 | 0.91 | 1.09
4. Работы, выполняемые в целях надлежащего содержания перекрытий и покрытий многоквартирных домов: |  | 21.27 | 0.2 | 0.24
выявление нарушений условий эксплуатации, несанкционированных изменений конструктивного решения, выявления прогибов, трещин и колебаний; | 2 раза в год | 2.127 | 0.02 | 0.02
выявление наличия, характера и величины трещин в теле перекрытия и в местах примыканий к стенам, отслоения защитного слоя бетона и оголения арматуры, коррозии арматуры в домах с перекрытиями и покрытиями из монолитного железобетона и сборных железобетонных плит; |  | 4.254 | 0.04 | 0.05
выявление наличия, характера и величины трещин, смещения плит одной относительно другой по высоте, отслоения выравнивающего слоя в заделке швов, следов протечек или промерзаний на плитах и на стенах в местах опирания, отслоения защитного слоя бетона и оголения арматуры, коррозии арматуры в домах с перекрытиями и покрытиями из сборного железобетонного настила; |  | 4.254 | 0.04 | 0.05
выявление наличия, характера и величины трещин в сводах, изменений состояния кладки, коррозии балок в домах с перекрытиями из кирпичных сводов; |  | 0 | 0 | 0
выявление зыбкости перекрытия, наличия, характера и величины трещин в штукатурном слое, целостности несущих деревянных элементов и мест их опирания, следов протечек на потолке, плотности и влажности засыпки, поражения гнилью и жучками-точильщиками деревянных элементов в домах с деревянными перекрытиями и покрытиями; |  | 4.254 | 0.04 | 0.05
проверка состояния утеплителя, гидроизоляции и звукоизоляции, адгезии отделочных слоев к конструкциям перекрытия (покрытия); |  | 4.254 | 0.04 | 0.05
при выявлении повреждений и нарушений - разработка плана восстановительных работ (при необходимости), проведение восстановительных работ. |  | 2.127 | 0.02 | 0.02
5. Работы, выполняемые в целях надлежащего содержания балок (ригелей) перекрытий и покрытий многоквартирных домов: |  | 21.27 | 0.2 | 0.24
контроль состояния и выявление нарушений условий эксплуатации, несанкционированных изменений конструктивного решения, устойчивости, прогибов, колебаний и трещин; | 2 раза в год | 4.254 | 0.04 | 0.05
выявление поверхностных отколов и отслоения защитного слоя бетона в растянутой зоне, оголения и коррозии арматуры, крупных выбоин и сколов бетона в сжатой зоне в домах с монолитными и сборными железобетонными балками перекрытий и покрытий; |  | 4.254 | 0.04 | 0.05
выявление коррозии с уменьшением площади сечения несущих элементов, потери местной устойчивости конструкций (выпучивание стенок и поясов балок), трещин в основном материале элементов в домах со стальными балками перекрытий и покрытий; |  | 4.254 | 0.04 | 0.05
выявление увлажнения и загнивания деревянных балок, нарушений утепления заделок балок в стены, разрывов или надрывов древесины около сучков и трещин в стыках на плоскости скалывания; |  | 4.254 | 0.04 | 0.05
при выявлении повреждений и нарушений - разработка плана восстановительных работ (при необходимости), проведение восстановительных работ. |  | 4.254 | 0.04 | 0.05
6. Работы, выполняемые в целях надлежащего содержания крыш многоквартирных домов: |  | 148.89 | 1.4 | 1.68
проверка кровли на отсутствие протечек; | 2 раза в год | 22.3335 | 0.21 | 0.25
проверка молниезащитных устройств, заземления мачт и другого оборудования, расположенного на крыше; |  | 7.4445 | 0.07 | 0.08
выявление деформации и повреждений несущих кровельных конструкций, антисептической и противопожарной защиты деревянных конструкций, креплений элементов несущих конструкций крыши, водоотводящих устройств и оборудования, слуховых окон, выходов на крыши, ходовых досок и переходных мостиков на чердаках, осадочных и температурных швов, водоприемных воронок внутреннего водостока; |  | 22.3335 | 0.21 | 0.25
проверка состояния защитных бетонных плит и ограждений, фильтрующей способности дренирующего слоя, мест опирания железобетонных коробов и других элементов на эксплуатируемых крышах; |  | 14.889 | 0.14 | 0.17
проверка температурно-влажностного режима и воздухообмена на чердаке; |  | 7.4445 | 0.07 | 0.08
контроль состояния оборудования или устройств, предотвращающих образование наледи и сосулек; |  | 0 | 0 | 0
осмотр потолков верхних этажей домов с совмещенными (бесчердачными) крышами для обеспечения нормативных требований их эксплуатации в период продолжительной и устойчивой отрицательной температуры наружного воздуха, влияющей на возможные промерзания их покрытий; |  | 14.889 | 0.14 | 0.17
проверка и при необходимости очистка кровли и водоотводящих устройств от мусора, грязи и наледи, препятствующих стоку дождевых и талых вод; |  | 7.4445 | 0.07 | 0.08
проверка и при необходимости очистка кровли от скопления снега и наледи; |  | 22.3335 | 0.21 | 0.25
проверка и при необходимости восстановление защитного окрасочного слоя металлических элементов, окраска металлических креплений кровель антикоррозийными защитными красками и составами; проверка и при необходимости восстановление защитного окрасочного слоя металлических элементов, окраска металлических креплений кровель антикоррозийными защитными красками и составами; |  | 14.889 | 0.14 | 0.17
проверка и при необходимости восстановление насыпного пригрузочного защитного слоя для эластомерных или термопластичных мембран балластного способа соединения кровель; |  | 0 | 0 | 0
проверка и при необходимости восстановление пешеходных дорожек в местах пешеходных зон кровель из эластомерных и термопластичных материалов; |  | 0 | 0 | 0
проверка и при необходимости восстановление антикоррозионного покрытия стальных связей, размещенных на крыше и в технических помещениях металлических деталей; |  | 7.4445 | 0.07 | 0.08
при выявлении нарушений, приводящих к протечкам, - незамедлительное их устранение. В остальных случаях - разработка плана восстановительных работ (при необходимости), проведение восстановительных работ. |  | 7.4445 | 0.07 | 0.08
7. Работы, выполняемые в целях надлежащего содержания лестниц многоквартирных домов: |  | 390.3045 | 3.67 | 4.4
выявление деформации и повреждений в несущих конструкциях, надежности крепления ограждений, выбоин и сколов в ступенях; | 2 раза в год | 77.6355 | 0.73 | 0.88
выявление наличия и параметров трещин в сопряжениях маршевых плит с несущими конструкциями, оголения и коррозии арматуры, нарушения связей в отдельных проступях в домах с железобетонными лестницами; |  | 77.6355 | 0.73 | 0.88
выявление прогибов косоуров, нарушения связи косоуров с площадками, коррозии металлических конструкций в домах с лестницами по стальным косоурам; |  | 39.3495 | 0.37 | 0.44
выявление прогибов несущих конструкций, нарушений крепления тетив к балкам, поддерживающим лестничные площадки, врубок в конструкции лестницы, а также наличие гнили и жучков-точильщиков в домах с деревянными лестницами; |  | 39.3495 | 0.37 | 0.44
при выявлении повреждений и нарушений - разработка плана восстановительных работ (при необходимости), проведение восстановительных работ; |  | 39.3495 | 0.37 | 0.44
проверка состояния и при необходимости восстановление штукатурного слоя или окраска металлических косоуров краской, обеспечивающей предел огнестойкости 1 час в домах с лестницами по стальным косоурам; |  | 77.6355 | 0.73 | 0.88
проверка состояния и при необходимости обработка деревянных поверхностей антисептическими и антипереновыми составами в домах с деревянными лестницами. |  | 39.3495 | 0.37 | 0.44
8. Работы, выполняемые в целях надлежащего содержания фасадов многоквартирных домов: |  | 389.241 | 3.66 | 4.39
выявление нарушений отделки фасадов и их отдельных элементов, ослабления связи отделочных слоев со стенами, нарушений сплошности и герметичности наружных водостоков; | 2 раза в год | 77.6355 | 0.73 | 0.88
контроль состояния и работоспособности подсветки информационных знаков, входов в подъезды (домовые знаки и т.д.); |  | 39.3495 | 0.37 | 0.44
выявление нарушений и эксплуатационных качеств несущих конструкций, гидроизоляции, элементов металлических ограждений на балконах, лоджиях и козырьках; |  | 77.6355 | 0.73 | 0.88
контроль состояния и восстановление или замена отдельных элементов крылец и зонтов над входами в здание, в подвалы и над балконами; |  | 77.6355 | 0.73 | 0.88
контроль состояния и восстановление плотности притворов входных дверей, самозакрывающихся устройств (доводчики, пружины), ограничителей хода дверей (остановы); |  | 77.6355 | 0.73 | 0.88
при выявлении повреждений и нарушений - разработка плана восстановительных работ (при необходимости), проведение восстановительных работ. |  | 39.3495 | 0.37 | 0.44
9. Работы, выполняемые в целях надлежащего содержания перегородок в многоквартирных домах: |  | 383.9235 | 3.61 | 4.33
выявление зыбкости, выпучивания, наличия трещин в теле перегородок и в местах сопряжения между собой и с капитальными стенами, перекрытиями, отопительными панелями, дверными коробками, в местах установки санитарно-технических приборов и прохождения различных трубопроводов; | 2 раза в год | 189.303 | 1.78 | 2.14
проверка звукоизоляции и огнезащиты; |  | 0 | 0 | 0
при выявлении повреждений и нарушений - разработка плана восстановительных работ (при необходимости), проведение восстановительных работ. |  | 194.6205 | 1.83 | 2.2
10. Работы, выполняемые в целях надлежащего содержания внутренней отделки многоквартирных домов, - проверка состояния внутренней отделки. При наличии угрозы обрушения отделочных слоев или нарушения защитных свойств отделки по отношению к несущим конструкциям и инженерному оборудованию - устранение выявленных нарушений. | 2 раза в год | 64.8735 | 0.61 | 0.73
11. Работы, выполняемые в целях надлежащего содержания полов помещений, относящихся к общему имуществу в многоквартирном доме: |  | 21.27 | 0.2 | 0.24
проверка состояния основания, поверхностного слоя и работоспособности системы вентиляции (для деревянных полов); | 2 раза в год | 10.635 | 0.1 | 0.12
при выявлении повреждений и нарушений - разработка плана восстановительных работ (при необходимости), проведение восстановительных работ. |  | 10.635 | 0.1 | 0.12
12. Работы, выполняемые в целях надлежащего содержания оконных и дверных заполнений помещений, относящихся к общему имуществу в многоквартирном доме: |  | 4.254 | 0.04 | 0.05
проверка целостности оконных и дверных заполнений, плотности притворов, механической прочности и работоспособности фурнитуры элементов оконных и дверных заполнений в помещениях, относящихся к общему имуществу в многоквартирном доме; | 2 раза в год | 2.127 | 0.02 | 0.02
при выявлении нарушений в отопительный период - незамедлительный ремонт. В остальных случаях - разработка плана восстановительных работ (при необходимости), проведение восстановительных работ. |  | 2.127 | 0.02 | 0.02
Работы, необходимые для надлежащего содержания оборудования и систем инженерно-технического обеспечения, входящих в состав общего имущества в многоквартирном доме
13. Работы, выполняемые в целях надлежащего содержания систем вентиляции и дымоудаления многоквартирных домов: |  | 108.477 | 1.02 | 1.22
техническое обслуживание и сезонное управление оборудованием систем вентиляции и дымоудаления, определение работоспособности оборудования и элементов систем; | по необходимости | 0 | 0 | 0
контроль состояния, выявление и устранение причин недопустимых вибраций и шума при работе вентиляционной установки; | постоянно | 0 | 0 | 0
проверка утепления теплых чердаков, плотности закрытия входов на них; | постоянно | 27.651 | 0.26 | 0.31
устранение неплотностей в вентиляционных каналах и шахтах, устранение засоров в каналах, устранение неисправностей шиберов и дроссель-клапанов в вытяжных шахтах, зонтов над шахтами и дефлекторов, замена дефективных вытяжных решеток и их креплений; | по необходимости | 26.5875 | 0.25 | 0.3
при выявлении повреждений и нарушений - разработка плана восстановительных работ (при необходимости), проведение восстановительных работ. | по необходимости | 54.2385 | 0.51 | 0.61
14. Работы, выполняемые в целях надлежащего содержания индивидуальных тепловых пунктов и водоподкачек в многоквартирных домах: |  | 1176.231 | 11.06 | 13.27
проверка исправности и работоспособности оборудования, выполнение наладочных и ремонтных работ на индивидуальных тепловых пунктах и водоподкачках в многоквартирных домах; | в соответствии с план- графиком производства работ | 411.5745 | 3.87 | 4.64
постоянный контроль параметров теплоносителя и воды (давления, температуры, расхода) и незамедлительное принятие мер к восстановлению требуемых параметров отопления и водоснабжения и герметичности оборудования; |  | 411.5745 | 3.87 | 4.64
гидравлические и тепловые испытания оборудования индивидуальных тепловых пунктов и водоподкачек; |  | 353.082 | 3.32 | 3.98
работы по очистке теплообменного оборудования для удаления накипно-коррозионных отложений; |  | 0 | 0 | 0
проверка работоспособности и обслуживание устройства водоподготовки для системы горячего водоснабжения. При выявлении повреждений и нарушений - разработка плана восстановительных работ (при необходимости), проведение восстановительных работ. |  | 0 | 0 | 0
15. Общие работы, выполняемые для надлежащего содержания систем водоснабжения (холодного и горячего), отопления и водоотведения в многоквартирных домах: |  | 114.858 | 1.08 | 1.3
проверка исправности, работоспособности, регулировка и техническое обслуживание насосов, запорной арматуры, контрольно-измерительных приборов, автоматических регуляторов и устройств, коллективных (общедомовых) приборов учета, расширительных баков и элементов, скрытых от постоянного наблюдения (разводящих трубопроводов и оборудования на чердаках, в подвалах и каналах); | в соответствии с план- графиком производства работ | 22.3335 | 0.21 | 0.25
постоянный контроль параметров теплоносителя и воды (давления, температуры, расхода) и незамедлительное принятие мер к восстановлению требуемых параметров отопления и водоснабжения и герметичности систем; |  | 22.3335 | 0.21 | 0.25
контроль состояния и замена неисправных контрольно-измерительных приборов (манометров, термометров и т.п.); |  | 11.6985 | 0.11 | 0.13
восстановление работоспособности (ремонт, замена) оборудования и отопительных приборов, водоразборных приборов (смесителей, кранов и т.п.), относящихся к общему имуществу в многоквартирном доме; |  | 11.6985 | 0.11 | 0.13
контроль состояния и незамедлительное восстановление герметичности участков трубопроводов и соединительных элементов в случае их разгерметизации; |  | 11.6985 | 0.11 | 0.13
контроль состояния и восстановление исправности элементов внутренней канализации, канализационных вытяжек, внутреннего водостока, дренажных систем и дворовой канализации; |  | 11.6985 | 0.11 | 0.13
переключение в целях надежной эксплуатации режимов работы внутреннего водостока, гидравлического затвора внутреннего водостока; |  | 0 | 0 | 0
промывка участков водопровода после выполнения ремонтно-строительных работ на водопроводе; | по необходимости | 11.6985 | 0.11 | 0.13
промывка систем водоснабжения для удаления накипно-коррозионных отложений. | по необходимости | 11.6985 | 0.11 | 0.13
16. Работы, выполняемые в целях надлежащего содержания систем теплоснабжения (отопление, горячее водоснабжение) в многоквартирных домах: |  | 99.969 | 0.94 | 1.13
испытания на прочность и плотность (гидравлические испытания) узлов ввода и систем отопления, промывка и регулировка систем отопления; | 1 раз в год | 29.778 | 0.28 | 0.34
проведение пробных пусконаладочных работ (пробные топки); |  | 20.2065 | 0.19 | 0.23
удаление воздуха из системы отопления; |  | 29.778 | 0.28 | 0.34
промывка централизованных систем теплоснабжения для удаления накипно-коррозионных отложений. |  | 20.2065 | 0.19 | 0.23
17. Работы, выполняемые в целях надлежащего содержания электрооборудования, радио- и телекоммуникационного оборудования в многоквартирном доме: |  | 13.8255 | 0.13 | 0.16
проверка заземления оболочки электрокабеля, оборудования (насосы, щитовые вентиляторы и др.), замеры сопротивления изоляции проводов, трубопроводов и восстановление цепей заземления по результатам проверки; | 2 раза в год | 4.254 | 0.04 | 0.05
проверка и обеспечение работоспособности устройств защитного отключения; |  | 3.1905 | 0.03 | 0.04
техническое обслуживание и ремонт силовых и осветительных установок, электрических установок систем дымоудаления, систем автоматической пожарной сигнализации, внутреннего противопожарного водопровода, лифтов, установок автоматизации котельных, бойлерных, тепловых пунктов, элементов молниезащиты и внутридомовых электросетей, очистка клемм и соединений в групповых щитках и распределительных шкафах, наладка электрооборудования; | в соответствии с планом- графиком | 6.381 | 0.06 | 0.07
контроль состояния и замена вышедших из строя датчиков, проводки и оборудования пожарной и охранной сигнализации. | в соответствии с планом- графиком | 0 | 0 | 0
III. Работы и услуги по содержанию иного общего имущества в многоквартирном доме
18. Работы по содержанию помещений, входящих в состав общего имущества в многоквартирном доме: |  | 916.737 | 8.62 | 10.34
сухая и влажная уборка тамбуров, холлов, коридоров, галерей, лестничных площадок и маршей, пандусов; | 5 раз в неделю, влажная уборка тамбуров, холлов, коридоров, галерей, лестничных площадок и маршей, пандусов при достижении положительной среднесуточной температуры наружного воздуха не менее +8 оС | 197.811 | 1.86 | 2.23
влажная протирка подоконников, оконных решеток, перил лестниц, шкафов для электросчетчиков слаботочных устройств, почтовых ящиков, дверных коробок, полотен дверей, доводчиков, дверных ручек; | 5 раз в неделю | 710.418 | 6.68 | 8.02
мытье окон; | 1 раз в полугодие | 2.127 | 0.02 | 0.02
очистка систем защиты от грязи (металлических решеток, ячеистых покрытий, приямков, текстильных матов); | по необходимости | 6.381 | 0.06 | 0.07
проведение дератизации и дезинсекции помещений, входящих в состав общего имущества в многоквартирном доме, дезинфекция септиков, дворовых туалетов, находящихся на земельном участке, на котором расположен этот дом. | в соответствии с планом-графиком специализированной организации | 0 | 0 | 0
19. Работы по содержанию земельного участка, на котором расположен многоквартирный дом, с элементами озеленения и благоустройства, иными объектами, предназначенными для обслуживания и эксплуатации этого дома (далее - придомовая территория), в холодный период года: |  | 252.0495 | 2.37 | 2.84
очистка крышек люков колодцев и пожарных гидрантов от снега и льда толщиной слоя свыше 5 см; | по необходимости | 0 | 0 | 0
сдвигание свежевыпавшего снега и очистка придомовой территории от снега и льда при наличии колейности свыше 5 см; | по необходимости | 22.3335 | 0.21 | 0.25
очистка придомовой территории от снега наносного происхождения (или подметание такой территории, свободной от снежного покрова); | по необходимости | 88.2705 | 0.83 | 1
очистка придомовой территории от наледи и льда; | 5 раз в неделю | 123.366 | 1.16 | 1.39
очистка от мусора урн, установленных возле подъездов, и их промывка; | 5 раз в неделю | 10.635 | 0.1 | 0.12
уборка крыльца и площадки перед входом в подъезд. | 5 раз в неделю | 7.4445 | 0.07 | 0.08
20. Работы по содержанию придомовой территории в теплый период года: |  | 647.6715 | 6.09 | 7.31
подметание и уборка придомовой территории; | 5 раз в неделю | 99.969 | 0.94 | 1.13
очистка от мусора и промывка урн, установленных возле подъездов; | 5 раз в неделю | 7.4445 | 0.07 | 0.08
уборка и выкашивание газонов; | 5 раз в неделю | 539.1945 | 5.07 | 6.08
уборка крыльца и площадки перед входом в подъезд, очистка металлической решетки и приямка. | 5 раз в неделю | 1.0635 | 0.01 | 0.01
21. Работы по обеспечению вывоза, в том числе откачке, жидких бытовых отходов: |  | 380.733 | 3.58 | 4.3
содержание сооружений и оборудования, используемых для накопления жидких бытовых отходов в многоквартирных домах, не подключенных к централизованной системе водоотведения; | по необходимости | 261.621 | 2.46 | 2.95
21(1). Работы по организации и содержанию мест (площадок) накопления твердых коммунальных отходов, включая обслуживание и очистку контейнерных площадок. | постоянно | 119.112 | 1.12 | 1.34
21(2). Организация накопления отходов I - IV классов опасности (отработанных ртутьсодержащих ламп и др.) и их передача в организации, имеющие лицензии на осуществление деятельности по сбору, транспортированию, обработке, утилизации, обезвреживанию, размещению таких отходов. | по необходимости | 0 | 0 | 0
22. Работы по обеспечению требований пожарной безопасности - осмотры и обеспечение работоспособного состояния пожарных лестниц, лазов, проходов, выходов, систем аварийного освещения, пожаротушения, сигнализации, противопожарного водоснабжения, средств противопожарной защиты, противодымной защиты. | 2 раза в год | 1.0635 | 0.01 | 0.01
23. Обеспечение устранения аварий в соответствии с установленными предельными сроками на внутридомовых инженерных системах в многоквартирном доме, выполнения заявок населения. | постоянно | 1513.3605 | 14.23 | 17.08
24. Проверка состояния и при необходимости выполнение работ по восстановлению конструкций и (или) иного оборудования, предназначенного для обеспечения условий доступности для инвалидов помещения многоквартирного дома. | по необходимости | 0 | 0 | 0
25. Электроэнергия на освещение мест общего пользования |  | 537.0675 | 5.05 | 6.06
ИТОГО |  | 7695.486 | 72.36 | 86.83

## Конергино
ПЕРЕЧЕНЬ
обязательных работ и услуг по содержанию и ремонту общего имущества в многоквартирных домах с. Конергино на 2023 год
Вид работ | Периодичность | Годовая плата (тыс. рублей) | Стоимость на 1 кв. метр общей площади (рублей в месяц) (без НДС) | Стоимость на 1 кв. метр общей площади (рублей в месяц) (с учетом НДС)
Общая площадь жилых помещений , кв.м. |  | 3497.5
Общая площадь нежилых помещений , кв.м. |  | 0
Работы, необходимые для надлежащего содержания несущих конструкций (фундаментов, стен, колонн и столбов, перекрытий и покрытий, балок, ригелей, лестниц, несущих элементов крыш) и ненесущих конструкций (перегородок, внутренней отделки, полов) многоквартирных домов
1. Работы, выполняемые в отношении всех видов фундаментов: | 2 раза в год | 15.5289 | 0.37 | 0.44
проверка соответствия параметров вертикальной планировки территории вокруг здания проектным параметрам. Устранение выявленных нарушений; |  | 4.197 | 0.1 | 0.12
проверка технического состояния видимых частей конструкций с выявлением: |  | 0
признаков неравномерных осадок фундаментов всех типов; |  | 3.3576 | 0.08 | 0.1
коррозии арматуры, расслаивания, трещин, выпучивания, отклонения от вертикали в домах с бетонными, железобетонными и каменными фундаментами; |  | 3.3576 | 0.08 | 0.1
поражения гнилью и частичного разрушения деревянного основания в домах со столбчатыми или свайными деревянными фундаментами; |  | 0 | 0 | 0
при выявлении нарушений - разработка контрольных шурфов в местах обнаружения дефектов, детальное обследование и составление плана мероприятий по устранению причин нарушения и восстановлению эксплуатационных свойств конструкций; |  | 2.0985 | 0.05 | 0.06
проверка состояния гидроизоляции фундаментов и систем водоотвода фундамента. При выявлении нарушений - восстановление их работоспособности; |  | 2.5182 | 0.06 | 0.07
определение и документальное фиксирование температуры вечномерзлых грунтов для фундаментов в условиях вечномерзлых грунтов. |  | 0 | 0 | 0
2. Работы, выполняемые в зданиях с подвалами: |  | 0 | 0 | 0
проверка температурно-влажностного режима подвальных помещений и при выявлении нарушений устранение причин его нарушения; | 2 раза в год | 0 | 0 | 0
проверка состояния помещений подвалов, входов в подвалы и приямков, принятие мер, исключающих подтопление, захламление, загрязнение и загромождение таких помещений, а также мер, обеспечивающих их вентиляцию в соответствии с проектными требованиями; |  | 0 | 0 | 0
контроль за состоянием дверей подвалов и технических подполий, запорных устройств на них. Устранение выявленных неисправностей. |  | 0 | 0 | 0
3. Работы, выполняемые для надлежащего содержания стен многоквартирных домов: |  | 114.5781 | 2.73 | 3.28
выявление отклонений от проектных условий эксплуатации, несанкционированного изменения конструктивного решения, признаков потери несущей способности, наличия деформаций, нарушения теплозащитных свойств, гидроизоляции между цокольной частью здания и стенами, неисправности водоотводящих устройств; | 2 раза в год | 29.7987 | 0.71 | 0.85
выявление следов коррозии, деформаций и трещин в местах расположения арматуры и закладных деталей, наличия трещин в местах примыкания внутренних поперечных стен к наружным стенам из несущих и самонесущих панелей, из крупноразмерных блоков; |  | 29.7987 | 0.71 | 0.85
выявление повреждений в кладке, наличия и характера трещин, выветривания, отклонения от вертикали и выпучивания отдельных участков стен, нарушения связей между отдельными конструкциями в домах со стенами из мелких блоков, искусственных и естественных камней; |  | 29.7987 | 0.71 | 0.85
выявление в элементах деревянных конструкций рубленых, каркасных, брусчатых, сборно-щитовых и иных домов с деревянными стенами дефектов крепления, врубок, перекоса, скалывания, отклонения от вертикали, а также наличия в таких конструкциях участков, пораженных гнилью, дереворазрушающими грибками и жучками-точильщиками, с повышенной влажностью, с разрушением обшивки или штукатурки стен; |  | 0 | 0 | 0
в случае выявления повреждений и нарушений - составление плана мероприятий по инструментальному обследованию стен, восстановлению проектных условий их эксплуатации и его выполнение. |  | 25.182 | 0.6 | 0.72
4. Работы, выполняемые в целях надлежащего содержания перекрытий и покрытий многоквартирных домов: |  | 4.197 | 0.1 | 0.12
выявление нарушений условий эксплуатации, несанкционированных изменений конструктивного решения, выявления прогибов, трещин и колебаний; | 2 раза в год | 0.4197 | 0.01 | 0.01
выявление наличия, характера и величины трещин в теле перекрытия и в местах примыканий к стенам, отслоения защитного слоя бетона и оголения арматуры, коррозии арматуры в домах с перекрытиями и покрытиями из монолитного железобетона и сборных железобетонных плит; |  | 0.8394 | 0.02 | 0.02
выявление наличия, характера и величины трещин, смещения плит одной относительно другой по высоте, отслоения выравнивающего слоя в заделке швов, следов протечек или промерзаний на плитах и на стенах в местах опирания, отслоения защитного слоя бетона и оголения арматуры, коррозии арматуры в домах с перекрытиями и покрытиями из сборного железобетонного настила; |  | 0.8394 | 0.02 | 0.02
выявление наличия, характера и величины трещин в сводах, изменений состояния кладки, коррозии балок в домах с перекрытиями из кирпичных сводов; |  | 0 | 0 | 0
выявление зыбкости перекрытия, наличия, характера и величины трещин в штукатурном слое, целостности несущих деревянных элементов и мест их опирания, следов протечек на потолке, плотности и влажности засыпки, поражения гнилью и жучками-точильщиками деревянных элементов в домах с деревянными перекрытиями и покрытиями; |  | 0.8394 | 0.02 | 0.02
проверка состояния утеплителя, гидроизоляции и звукоизоляции, адгезии отделочных слоев к конструкциям перекрытия (покрытия); |  | 0.8394 | 0.02 | 0.02
при выявлении повреждений и нарушений - разработка плана восстановительных работ (при необходимости), проведение восстановительных работ. |  | 0.4197 | 0.01 | 0.01
5. Работы, выполняемые в целях надлежащего содержания балок (ригелей) перекрытий и покрытий многоквартирных домов: |  | 4.197 | 0.1 | 0.12
контроль состояния и выявление нарушений условий эксплуатации, несанкционированных изменений конструктивного решения, устойчивости, прогибов, колебаний и трещин; | 2 раза в год | 0.8394 | 0.02 | 0.02
выявление поверхностных отколов и отслоения защитного слоя бетона в растянутой зоне, оголения и коррозии арматуры, крупных выбоин и сколов бетона в сжатой зоне в домах с монолитными и сборными железобетонными балками перекрытий и покрытий; |  | 0.8394 | 0.02 | 0.02
выявление коррозии с уменьшением площади сечения несущих элементов, потери местной устойчивости конструкций (выпучивание стенок и поясов балок), трещин в основном материале элементов в домах со стальными балками перекрытий и покрытий; |  | 0.8394 | 0.02 | 0.02
выявление увлажнения и загнивания деревянных балок, нарушений утепления заделок балок в стены, разрывов или надрывов древесины около сучков и трещин в стыках на плоскости скалывания; |  | 0.8394 | 0.02 | 0.02
при выявлении повреждений и нарушений - разработка плана восстановительных работ (при необходимости), проведение восстановительных работ. |  | 0.8394 | 0.02 | 0.02
6. Работы, выполняемые в целях надлежащего содержания крыш многоквартирных домов: |  | 50.364 | 1.2 | 1.44
проверка кровли на отсутствие протечек; | 2 раза в год | 7.5546 | 0.18 | 0.22
проверка молниезащитных устройств, заземления мачт и другого оборудования, расположенного на крыше; |  | 2.5182 | 0.06 | 0.07
выявление деформации и повреждений несущих кровельных конструкций, антисептической и противопожарной защиты деревянных конструкций, креплений элементов несущих конструкций крыши, водоотводящих устройств и оборудования, слуховых окон, выходов на крыши, ходовых досок и переходных мостиков на чердаках, осадочных и температурных швов, водоприемных воронок внутреннего водостока; |  | 7.5546 | 0.18 | 0.22
проверка состояния защитных бетонных плит и ограждений, фильтрующей способности дренирующего слоя, мест опирания железобетонных коробов и других элементов на эксплуатируемых крышах; |  | 5.0364 | 0.12 | 0.14
проверка температурно-влажностного режима и воздухообмена на чердаке; |  | 2.5182 | 0.06 | 0.07
контроль состояния оборудования или устройств, предотвращающих образование наледи и сосулек; |  | 0 | 0 | 0
осмотр потолков верхних этажей домов с совмещенными (бесчердачными) крышами для обеспечения нормативных требований их эксплуатации в период продолжительной и устойчивой отрицательной температуры наружного воздуха, влияющей на возможные промерзания их покрытий; |  | 5.0364 | 0.12 | 0.14
проверка и при необходимости очистка кровли и водоотводящих устройств от мусора, грязи и наледи, препятствующих стоку дождевых и талых вод; |  | 2.5182 | 0.06 | 0.07
проверка и при необходимости очистка кровли от скопления снега и наледи; |  | 7.5546 | 0.18 | 0.22
проверка и при необходимости восстановление защитного окрасочного слоя металлических элементов, окраска металлических креплений кровель антикоррозийными защитными красками и составами; проверка и при необходимости восстановление защитного окрасочного слоя металлических элементов, окраска металлических креплений кровель антикоррозийными защитными красками и составами; |  | 5.0364 | 0.12 | 0.14
проверка и при необходимости восстановление насыпного пригрузочного защитного слоя для эластомерных или термопластичных мембран балластного способа соединения кровель; |  | 0 | 0 | 0
проверка и при необходимости восстановление пешеходных дорожек в местах пешеходных зон кровель из эластомерных и термопластичных материалов; |  | 0 | 0 | 0
проверка и при необходимости восстановление антикоррозионного покрытия стальных связей, размещенных на крыше и в технических помещениях металлических деталей; |  | 2.5182 | 0.06 | 0.07
при выявлении нарушений, приводящих к протечкам, - незамедлительное их устранение. В остальных случаях - разработка плана восстановительных работ (при необходимости), проведение восстановительных работ. |  | 2.5182 | 0.06 | 0.07
7. Работы, выполняемые в целях надлежащего содержания лестниц многоквартирных домов: |  | 100.728 | 2.4 | 2.88
выявление деформации и повреждений в несущих конструкциях, надежности крепления ограждений, выбоин и сколов в ступенях; | 2 раза в год | 20.1456 | 0.48 | 0.58
выявление наличия и параметров трещин в сопряжениях маршевых плит с несущими конструкциями, оголения и коррозии арматуры, нарушения связей в отдельных проступях в домах с железобетонными лестницами; |  | 20.1456 | 0.48 | 0.58
выявление прогибов косоуров, нарушения связи косоуров с площадками, коррозии металлических конструкций в домах с лестницами по стальным косоурам; |  | 10.0728 | 0.24 | 0.29
выявление прогибов несущих конструкций, нарушений крепления тетив к балкам, поддерживающим лестничные площадки, врубок в конструкции лестницы, а также наличие гнили и жучков-точильщиков в домах с деревянными лестницами; |  | 10.0728 | 0.24 | 0.29
при выявлении повреждений и нарушений - разработка плана восстановительных работ (при необходимости), проведение восстановительных работ; |  | 10.0728 | 0.24 | 0.29
проверка состояния и при необходимости восстановление штукатурного слоя или окраска металлических косоуров краской, обеспечивающей предел огнестойкости 1 час в домах с лестницами по стальным косоурам; |  | 20.1456 | 0.48 | 0.58
проверка состояния и при необходимости обработка деревянных поверхностей антисептическими и антипереновыми составами в домах с деревянными лестницами. |  | 10.0728 | 0.24 | 0.29
8. Работы, выполняемые в целях надлежащего содержания фасадов многоквартирных домов: |  | 100.728 | 2.4 | 2.88
выявление нарушений отделки фасадов и их отдельных элементов, ослабления связи отделочных слоев со стенами, нарушений сплошности и герметичности наружных водостоков; | 2 раза в год | 20.1456 | 0.48 | 0.58
контроль состояния и работоспособности подсветки информационных знаков, входов в подъезды (домовые знаки и т.д.); |  | 10.0728 | 0.24 | 0.29
выявление нарушений и эксплуатационных качеств несущих конструкций, гидроизоляции, элементов металлических ограждений на балконах, лоджиях и козырьках; |  | 20.1456 | 0.48 | 0.58
контроль состояния и восстановление или замена отдельных элементов крылец и зонтов над входами в здание, в подвалы и над балконами; |  | 20.1456 | 0.48 | 0.58
контроль состояния и восстановление плотности притворов входных дверей, самозакрывающихся устройств (доводчики, пружины), ограничителей хода дверей (остановы); |  | 20.1456 | 0.48 | 0.58
при выявлении повреждений и нарушений - разработка плана восстановительных работ (при необходимости), проведение восстановительных работ. |  | 10.0728 | 0.24 | 0.29
9. Работы, выполняемые в целях надлежащего содержания перегородок в многоквартирных домах: |  | 101.5674 | 2.42 | 2.9
выявление зыбкости, выпучивания, наличия трещин в теле перегородок и в местах сопряжения между собой и с капитальными стенами, перекрытиями, отопительными панелями, дверными коробками, в местах установки санитарно-технических приборов и прохождения различных трубопроводов; | 2 раза в год | 50.7837 | 1.21 | 1.45
проверка звукоизоляции и огнезащиты; |  | 0 | 0 | 0
при выявлении повреждений и нарушений - разработка плана восстановительных работ (при необходимости), проведение восстановительных работ. |  | 50.7837 | 1.21 | 1.45
10. Работы, выполняемые в целях надлежащего содержания внутренней отделки многоквартирных домов, - проверка состояния внутренней отделки. При наличии угрозы обрушения отделочных слоев или нарушения защитных свойств отделки по отношению к несущим конструкциям и инженерному оборудованию - устранение выявленных нарушений. | 2 раза в год | 14.2698 | 0.34 | 0.41
11. Работы, выполняемые в целях надлежащего содержания полов помещений, относящихся к общему имуществу в многоквартирном доме: |  | 5.0364 | 0.12 | 0.14
проверка состояния основания, поверхностного слоя и работоспособности системы вентиляции (для деревянных полов); | 2 раза в год | 2.5182 | 0.06 | 0.07
при выявлении повреждений и нарушений - разработка плана восстановительных работ (при необходимости), проведение восстановительных работ. |  | 2.5182 | 0.06 | 0.07
12. Работы, выполняемые в целях надлежащего содержания оконных и дверных заполнений помещений, относящихся к общему имуществу в многоквартирном доме: |  | 2.5182 | 0.06 | 0.07
проверка целостности оконных и дверных заполнений, плотности притворов, механической прочности и работоспособности фурнитуры элементов оконных и дверных заполнений в помещениях, относящихся к общему имуществу в многоквартирном доме; | 2 раза в год | 1.2591 | 0.03 | 0.04
при выявлении нарушений в отопительный период - незамедлительный ремонт. В остальных случаях - разработка плана восстановительных работ (при необходимости), проведение восстановительных работ. |  | 1.2591 | 0.03 | 0.04
Работы, необходимые для надлежащего содержания оборудования и систем инженерно-технического обеспечения, входящих в состав общего имущества в многоквартирном доме
13. Работы, выполняемые в целях надлежащего содержания систем вентиляции и дымоудаления многоквартирных домов: |  | 60.4368 | 1.44 | 1.73
техническое обслуживание и сезонное управление оборудованием систем вентиляции и дымоудаления, определение работоспособности оборудования и элементов систем; | по необходимости | 0 | 0 | 0
контроль состояния, выявление и устранение причин недопустимых вибраций и шума при работе вентиляционной установки; | постоянно | 0 | 0 | 0
проверка утепления теплых чердаков, плотности закрытия входов на них; | постоянно | 15.1092 | 0.36 | 0.43
устранение неплотностей в вентиляционных каналах и шахтах, устранение засоров в каналах, устранение неисправностей шиберов и дроссель-клапанов в вытяжных шахтах, зонтов над шахтами и дефлекторов, замена дефективных вытяжных решеток и их креплений; | по необходимости | 15.1092 | 0.36 | 0.43
при выявлении повреждений и нарушений - разработка плана восстановительных работ (при необходимости), проведение восстановительных работ. | по необходимости | 30.2184 | 0.72 | 0.86
14. Работы, выполняемые в целях надлежащего содержания индивидуальных тепловых пунктов и водоподкачек в многоквартирных домах: |  | 634.5864 | 15.12 | 18.14
проверка исправности и работоспособности оборудования, выполнение наладочных и ремонтных работ на индивидуальных тепловых пунктах и водоподкачках в многоквартирных домах; | в соответствии с план- графиком производства работ | 222.0213 | 5.29 | 6.35
постоянный контроль параметров теплоносителя и воды (давления, температуры, расхода) и незамедлительное принятие мер к восстановлению требуемых параметров отопления и водоснабжения и герметичности оборудования; |  | 222.0213 | 5.29 | 6.35
гидравлические и тепловые испытания оборудования индивидуальных тепловых пунктов и водоподкачек; |  | 190.5438 | 4.54 | 5.45
работы по очистке теплообменного оборудования для удаления накипно-коррозионных отложений; |  | 0 | 0 | 0
проверка работоспособности и обслуживание устройства водоподготовки для системы горячего водоснабжения. При выявлении повреждений и нарушений - разработка плана восстановительных работ (при необходимости), проведение восстановительных работ. |  | 0 | 0 | 0
15. Общие работы, выполняемые для надлежащего содержания систем водоснабжения (холодного и горячего), отопления и водоотведения в многоквартирных домах: |  | 41.97 | 1 | 1.2
проверка исправности, работоспособности, регулировка и техническое обслуживание насосов, запорной арматуры, контрольно-измерительных приборов, автоматических регуляторов и устройств, коллективных (общедомовых) приборов учета, расширительных баков и элементов, скрытых от постоянного наблюдения (разводящих трубопроводов и оборудования на чердаках, в подвалах и каналах); | в соответствии с план- графиком производства работ | 8.394 | 0.2 | 0.24
постоянный контроль параметров теплоносителя и воды (давления, температуры, расхода) и незамедлительное принятие мер к восстановлению требуемых параметров отопления и водоснабжения и герметичности систем; |  | 8.394 | 0.2 | 0.24
контроль состояния и замена неисправных контрольно-измерительных приборов (манометров, термометров и т.п.); |  | 4.197 | 0.1 | 0.12
восстановление работоспособности (ремонт, замена) оборудования и отопительных приборов, водоразборных приборов (смесителей, кранов и т.п.), относящихся к общему имуществу в многоквартирном доме; |  | 4.197 | 0.1 | 0.12
контроль состояния и незамедлительное восстановление герметичности участков трубопроводов и соединительных элементов в случае их разгерметизации; |  | 4.197 | 0.1 | 0.12
контроль состояния и восстановление исправности элементов внутренней канализации, канализационных вытяжек, внутреннего водостока, дренажных систем и дворовой канализации; |  | 4.197 | 0.1 | 0.12
переключение в целях надежной эксплуатации режимов работы внутреннего водостока, гидравлического затвора внутреннего водостока; |  | 0 | 0 | 0
промывка участков водопровода после выполнения ремонтно-строительных работ на водопроводе; | по необходимости | 4.197 | 0.1 | 0.12
промывка систем водоснабжения для удаления накипно-коррозионных отложений. | по необходимости | 4.197 | 0.1 | 0.12
16. Работы, выполняемые в целях надлежащего содержания систем теплоснабжения (отопление, горячее водоснабжение) в многоквартирных домах: |  | 31.0578 | 0.74 | 0.89
испытания на прочность и плотность (гидравлические испытания) узлов ввода и систем отопления, промывка и регулировка систем отопления; | 1 раз в год | 9.2334 | 0.22 | 0.26
проведение пробных пусконаладочных работ (пробные топки); |  | 6.2955 | 0.15 | 0.18
удаление воздуха из системы отопления; |  | 6.2955 | 0.15 | 0.18
промывка централизованных систем теплоснабжения для удаления накипно-коррозионных отложений. |  | 9.2334 | 0.22 | 0.26
17. Работы, выполняемые в целях надлежащего содержания электрооборудования, радио- и телекоммуникационного оборудования в многоквартирном доме: |  | 4.197 | 0.1 | 0.12
проверка заземления оболочки электрокабеля, оборудования (насосы, щитовые вентиляторы и др.), замеры сопротивления изоляции проводов, трубопроводов и восстановление цепей заземления по результатам проверки; | 2 раза в год | 1.2591 | 0.03 | 0.04
проверка и обеспечение работоспособности устройств защитного отключения; |  | 0.8394 | 0.02 | 0.02
техническое обслуживание и ремонт силовых и осветительных установок, электрических установок систем дымоудаления, систем автоматической пожарной сигнализации, внутреннего противопожарного водопровода, лифтов, установок автоматизации котельных, бойлерных, тепловых пунктов, элементов молниезащиты и внутридомовых электросетей, очистка клемм и соединений в групповых щитках и распределительных шкафах, наладка электрооборудования; | в соответствии с планом- графиком | 2.0985 | 0.05 | 0.06
контроль состояния и замена вышедших из строя датчиков, проводки и оборудования пожарной и охранной сигнализации. | в соответствии с планом- графиком | 0 | 0 | 0
III. Работы и услуги по содержанию иного общего имущества в многоквартирном доме
18. Работы по содержанию помещений, входящих в состав общего имущества в многоквартирном доме: |  | 237.5502 | 5.66 | 6.79
сухая и влажная уборка тамбуров, холлов, коридоров, галерей, лестничных площадок и маршей, пандусов; | 5 раз в неделю, влажная уборка тамбуров, холлов, коридоров, галерей, лестничных площадок и маршей, пандусов при достижении положительной среднесуточной температуры наружного воздуха не менее +8 оС | 51.6231 | 1.23 | 1.48
влажная протирка подоконников, оконных решеток, перил лестниц, шкафов для электросчетчиков слаботочных устройств, почтовых ящиков, дверных коробок, полотен дверей, доводчиков, дверных ручек; | 5 раз в неделю | 183.4089 | 4.37 | 5.24
мытье окон; | 1 раз в полугодие | 0.8394 | 0.02 | 0.02
очистка систем защиты от грязи (металлических решеток, ячеистых покрытий, приямков, текстильных матов); | по необходимости | 1.6788 | 0.04 | 0.05
проведение дератизации и дезинсекции помещений, входящих в состав общего имущества в многоквартирном доме, дезинфекция септиков, дворовых туалетов, находящихся на земельном участке, на котором расположен этот дом. | в соответствии с планом-графиком специализированной организации | 0 | 0 | 0
19. Работы по содержанию земельного участка, на котором расположен многоквартирный дом, с элементами озеленения и благоустройства, иными объектами, предназначенными для обслуживания и эксплуатации этого дома (далее - придомовая территория), в холодный период года: |  | 195.1605 | 4.65 | 5.58
очистка крышек люков колодцев и пожарных гидрантов от снега и льда толщиной слоя свыше 5 см; | по необходимости | 0 | 0 | 0
сдвигание свежевыпавшего снега и очистка придомовой территории от снега и льда при наличии колейности свыше 5 см; | по необходимости | 17.2077 | 0.41 | 0.49
очистка придомовой территории от снега наносного происхождения (или подметание такой территории, свободной от снежного покрова); | по необходимости | 68.8308 | 1.64 | 1.97
очистка придомовой территории от наледи и льда; | 5 раз в неделю | 95.6916 | 2.28 | 2.74
очистка от мусора урн, установленных возле подъездов, и их промывка; | 5 раз в неделю | 7.9743 | 0.19 | 0.23
уборка крыльца и площадки перед входом в подъезд. | 5 раз в неделю | 5.4561 | 0.13 | 0.16
20. Работы по содержанию придомовой территории в теплый период года: |  | 499.0233 | 11.89 | 14.27
подметание и уборка придомовой территории; | 5 раз в неделю | 74.7066 | 1.78 | 2.14
очистка от мусора и промывка урн, установленных возле подъездов; | 5 раз в неделю | 5.8758 | 0.14 | 0.17
уборка и выкашивание газонов; | 5 раз в неделю | 417.6015 | 9.95 | 11.94
уборка крыльца и площадки перед входом в подъезд, очистка металлической решетки и приямка. | 5 раз в неделю | 0.8394 | 0.02 | 0.02
21. Работы по обеспечению вывоза, в том числе откачке, жидких бытовых отходов: |  | 64.2141 | 1.53 | 1.84
содержание сооружений и оборудования, используемых для накопления жидких бытовых отходов в многоквартирных домах, не подключенных к централизованной системе водоотведения; | по необходимости | 42.3897 | 1.01 | 1.21
21(1). Работы по организации и содержанию мест (площадок) накопления твердых коммунальных отходов, включая обслуживание и очистку контейнерных площадок. | постоянно | 21.8244 | 0.52 | 0.62
21(2). Организация накопления отходов I - IV классов опасности (отработанных ртутьсодержащих ламп и др.) и их передача в организации, имеющие лицензии на осуществление деятельности по сбору, транспортированию, обработке, утилизации, обезвреживанию, размещению таких отходов. | по необходимости | 0 | 0 | 0
22. Работы по обеспечению требований пожарной безопасности - осмотры и обеспечение работоспособного состояния пожарных лестниц, лазов, проходов, выходов, систем аварийного освещения, пожаротушения, сигнализации, противопожарного водоснабжения, средств противопожарной защиты, противодымной защиты. | 2 раза в год | 0.4197 | 0.01 | 0.01
23. Обеспечение устранения аварий в соответствии с установленными предельными сроками на внутридомовых инженерных системах в многоквартирном доме, выполнения заявок населения. | постоянно | 772.248 | 18.4 | 22.08
24. Проверка состояния и при необходимости выполнение работ по восстановлению конструкций и (или) иного оборудования, предназначенного для обеспечения условий доступности для инвалидов помещения многоквартирного дома. | по необходимости | 0 | 0 | 0
25. Электроэнергия на освещение мест общего пользования |  | 141.8586 | 3.38 | 4.06
ИТОГО |  | 3196.4352 | 76.16 | 91.39

## Уэлькаль
ПЕРЕЧЕНЬ
обязательных работ и услуг по содержанию и ремонту общего имущества в многоквартирных домах с. Уэлькаль на 2023 год
Вид работ | Периодичность | Годовая плата (тыс. рублей) | Стоимость на 1 кв. метр общей площади (рублей в месяц) (без НДС) | Стоимость на 1 кв. метр общей площади (рублей в месяц) (с учетом НДС)
Общая площадь жилых помещений , кв.м. |  | 2951.76
Общая площадь нежилых помещений , кв.м. |  | 10.8
Работы, необходимые для надлежащего содержания несущих конструкций (фундаментов, стен, колонн и столбов, перекрытий и покрытий, балок, ригелей, лестниц, несущих элементов крыш) и ненесущих конструкций (перегородок, внутренней отделки, полов) многоквартирных домов
1. Работы, выполняемые в отношении всех видов фундаментов: | 2 раза в год | 10.6652 | 0.3 | 0.36
проверка соответствия параметров вертикальной планировки территории вокруг здания проектным параметрам. Устранение выявленных нарушений; |  | 2.133 | 0.06 | 0.07
проверка технического состояния видимых частей конструкций с выявлением: |  | 0
признаков неравномерных осадок фундаментов всех типов; |  | 2.133 | 0.06 | 0.07
коррозии арматуры, расслаивания, трещин, выпучивания, отклонения от вертикали в домах с бетонными, железобетонными и каменными фундаментами; |  | 0 | 0 | 0
поражения гнилью и частичного разрушения деревянного основания в домах со столбчатыми или свайными деревянными фундаментами; |  | 2.133 | 0.06 | 0.07
при выявлении нарушений - разработка контрольных шурфов в местах обнаружения дефектов, детальное обследование и составление плана мероприятий по устранению причин нарушения и восстановлению эксплуатационных свойств конструкций; |  | 2.133 | 0.06 | 0.07
проверка состояния гидроизоляции фундаментов и систем водоотвода фундамента. При выявлении нарушений - восстановление их работоспособности; |  | 2.133 | 0.06 | 0.07
определение и документальное фиксирование температуры вечномерзлых грунтов для фундаментов в условиях вечномерзлых грунтов. |  | 0 | 0 | 0
2. Работы, выполняемые в зданиях с подвалами: |  | 0 | 0 | 0
проверка температурно-влажностного режима подвальных помещений и при выявлении нарушений устранение причин его нарушения; | 2 раза в год | 0 | 0 | 0
проверка состояния помещений подвалов, входов в подвалы и приямков, принятие мер, исключающих подтопление, захламление, загрязнение и загромождение таких помещений, а также мер, обеспечивающих их вентиляцию в соответствии с проектными требованиями; |  | 0 | 0 | 0
контроль за состоянием дверей подвалов и технических подполий, запорных устройств на них. Устранение выявленных неисправностей. |  | 0 | 0 | 0
3. Работы, выполняемые для надлежащего содержания стен многоквартирных домов: |  | 90.2988 | 2.54 | 3.05
выявление отклонений от проектных условий эксплуатации, несанкционированного изменения конструктивного решения, признаков потери несущей способности, наличия деформаций, нарушения теплозащитных свойств, гидроизоляции между цокольной частью здания и стенами, неисправности водоотводящих устройств; | 2 раза в год | 19.5529 | 0.55 | 0.66
выявление следов коррозии, деформаций и трещин в местах расположения арматуры и закладных деталей, наличия трещин в местах примыкания внутренних поперечных стен к наружным стенам из несущих и самонесущих панелей, из крупноразмерных блоков; |  | 19.5529 | 0.55 | 0.66
выявление повреждений в кладке, наличия и характера трещин, выветривания, отклонения от вертикали и выпучивания отдельных участков стен, нарушения связей между отдельными конструкциями в домах со стенами из мелких блоков, искусственных и естественных камней; |  | 19.5529 | 0.55 | 0.66
выявление в элементах деревянных конструкций рубленых, каркасных, брусчатых, сборно-щитовых и иных домов с деревянными стенами дефектов крепления, врубок, перекоса, скалывания, отклонения от вертикали, а также наличия в таких конструкциях участков, пораженных гнилью, дереворазрушающими грибками и жучками-точильщиками, с повышенной влажностью, с разрушением обшивки или штукатурки стен; |  | 15.6423 | 0.44 | 0.53
в случае выявления повреждений и нарушений - составление плана мероприятий по инструментальному обследованию стен, восстановлению проектных условий их эксплуатации и его выполнение. |  | 15.9978 | 0.45 | 0.54
4. Работы, выполняемые в целях надлежащего содержания перекрытий и покрытий многоквартирных домов: |  | 2.8441 | 0.08 | 0.1
выявление нарушений условий эксплуатации, несанкционированных изменений конструктивного решения, выявления прогибов, трещин и колебаний; | 2 раза в год | 0.35551 | 0.01 | 0.01
выявление наличия, характера и величины трещин в теле перекрытия и в местах примыканий к стенам, отслоения защитного слоя бетона и оголения арматуры, коррозии арматуры в домах с перекрытиями и покрытиями из монолитного железобетона и сборных железобетонных плит; |  | 0.71101 | 0.02 | 0.02
выявление наличия, характера и величины трещин, смещения плит одной относительно другой по высоте, отслоения выравнивающего слоя в заделке швов, следов протечек или промерзаний на плитах и на стенах в местах опирания, отслоения защитного слоя бетона и оголения арматуры, коррозии арматуры в домах с перекрытиями и покрытиями из сборного железобетонного настила; |  | 0 | 0 | 0
выявление наличия, характера и величины трещин в сводах, изменений состояния кладки, коррозии балок в домах с перекрытиями из кирпичных сводов; |  | 0 | 0 | 0
выявление зыбкости перекрытия, наличия, характера и величины трещин в штукатурном слое, целостности несущих деревянных элементов и мест их опирания, следов протечек на потолке, плотности и влажности засыпки, поражения гнилью и жучками-точильщиками деревянных элементов в домах с деревянными перекрытиями и покрытиями; |  | 1.0665 | 0.03 | 0.04
проверка состояния утеплителя, гидроизоляции и звукоизоляции, адгезии отделочных слоев к конструкциям перекрытия (покрытия); |  | 0.35551 | 0.01 | 0.01
при выявлении повреждений и нарушений - разработка плана восстановительных работ (при необходимости), проведение восстановительных работ. |  | 0.35551 | 0.01 | 0.01
5. Работы, выполняемые в целях надлежащего содержания балок (ригелей) перекрытий и покрытий многоквартирных домов: |  | 3.5551 | 0.1 | 0.12
контроль состояния и выявление нарушений условий эксплуатации, несанкционированных изменений конструктивного решения, устойчивости, прогибов, колебаний и трещин; | 2 раза в год | 0.71101 | 0.02 | 0.02
выявление поверхностных отколов и отслоения защитного слоя бетона в растянутой зоне, оголения и коррозии арматуры, крупных выбоин и сколов бетона в сжатой зоне в домах с монолитными и сборными железобетонными балками перекрытий и покрытий; |  | 0.71101 | 0.02 | 0.02
выявление коррозии с уменьшением площади сечения несущих элементов, потери местной устойчивости конструкций (выпучивание стенок и поясов балок), трещин в основном материале элементов в домах со стальными балками перекрытий и покрытий; |  | 0.71101 | 0.02 | 0.02
выявление увлажнения и загнивания деревянных балок, нарушений утепления заделок балок в стены, разрывов или надрывов древесины около сучков и трещин в стыках на плоскости скалывания; |  | 0.71101 | 0.02 | 0.02
при выявлении повреждений и нарушений - разработка плана восстановительных работ (при необходимости), проведение восстановительных работ. |  | 0.71101 | 0.02 | 0.02
6. Работы, выполняемые в целях надлежащего содержания крыш многоквартирных домов: |  | 73.9455 | 2.08 | 2.5
проверка кровли на отсутствие протечек; | 2 раза в год | 14.9313 | 0.42 | 0.5
проверка молниезащитных устройств, заземления мачт и другого оборудования, расположенного на крыше; |  | 3.5551 | 0.1 | 0.12
выявление деформации и повреждений несущих кровельных конструкций, антисептической и противопожарной защиты деревянных конструкций, креплений элементов несущих конструкций крыши, водоотводящих устройств и оборудования, слуховых окон, выходов на крыши, ходовых досок и переходных мостиков на чердаках, осадочных и температурных швов, водоприемных воронок внутреннего водостока; |  | 14.9313 | 0.42 | 0.5
проверка состояния защитных бетонных плит и ограждений, фильтрующей способности дренирующего слоя, мест опирания железобетонных коробов и других элементов на эксплуатируемых крышах; |  | 0 | 0 | 0
проверка температурно-влажностного режима и воздухообмена на чердаке; |  | 7.4657 | 0.21 | 0.25
контроль состояния оборудования или устройств, предотвращающих образование наледи и сосулек; |  | 0 | 0 | 0
осмотр потолков верхних этажей домов с совмещенными (бесчердачными) крышами для обеспечения нормативных требований их эксплуатации в период продолжительной и устойчивой отрицательной температуры наружного воздуха, влияющей на возможные промерзания их покрытий; |  | 0 | 0 | 0
проверка и при необходимости очистка кровли и водоотводящих устройств от мусора, грязи и наледи, препятствующих стоку дождевых и талых вод; |  | 7.4657 | 0.21 | 0.25
проверка и при необходимости очистка кровли от скопления снега и наледи; |  | 11.0207 | 0.31 | 0.37
проверка и при необходимости восстановление защитного окрасочного слоя металлических элементов, окраска металлических креплений кровель антикоррозийными защитными красками и составами; проверка и при необходимости восстановление защитного окрасочного слоя металлических элементов, окраска металлических креплений кровель антикоррозийными защитными красками и составами; |  | 7.4657 | 0.21 | 0.25
проверка и при необходимости восстановление насыпного пригрузочного защитного слоя для эластомерных или термопластичных мембран балластного способа соединения кровель; |  | 0 | 0 | 0
проверка и при необходимости восстановление пешеходных дорожек в местах пешеходных зон кровель из эластомерных и термопластичных материалов; |  | 0 | 0 | 0
проверка и при необходимости восстановление антикоррозионного покрытия стальных связей, размещенных на крыше и в технических помещениях металлических деталей; |  | 3.5551 | 0.1 | 0.12
при выявлении нарушений, приводящих к протечкам, - незамедлительное их устранение. В остальных случаях - разработка плана восстановительных работ (при необходимости), проведение восстановительных работ. |  | 3.5551 | 0.1 | 0.12
7. Работы, выполняемые в целях надлежащего содержания лестниц многоквартирных домов: |  | 80.7001 | 2.27 | 2.72
выявление деформации и повреждений в несущих конструкциях, надежности крепления ограждений, выбоин и сколов в ступенях; | 2 раза в год | 15.9978 | 0.45 | 0.54
выявление наличия и параметров трещин в сопряжениях маршевых плит с несущими конструкциями, оголения и коррозии арматуры, нарушения связей в отдельных проступях в домах с железобетонными лестницами; |  | 15.9978 | 0.45 | 0.54
выявление прогибов косоуров, нарушения связи косоуров с площадками, коррозии металлических конструкций в домах с лестницами по стальным косоурам; |  | 8.1767 | 0.23 | 0.28
выявление прогибов несущих конструкций, нарушений крепления тетив к балкам, поддерживающим лестничные площадки, врубок в конструкции лестницы, а также наличие гнили и жучков-точильщиков в домах с деревянными лестницами; |  | 8.1767 | 0.23 | 0.28
при выявлении повреждений и нарушений - разработка плана восстановительных работ (при необходимости), проведение восстановительных работ; |  | 8.1767 | 0.23 | 0.28
проверка состояния и при необходимости восстановление штукатурного слоя или окраска металлических косоуров краской, обеспечивающей предел огнестойкости 1 час в домах с лестницами по стальным косоурам; |  | 15.9978 | 0.45 | 0.54
проверка состояния и при необходимости обработка деревянных поверхностей антисептическими и антипереновыми составами в домах с деревянными лестницами. |  | 8.1767 | 0.23 | 0.28
8. Работы, выполняемые в целях надлежащего содержания фасадов многоквартирных домов: |  | 80.3446 | 2.26 | 2.71
выявление нарушений отделки фасадов и их отдельных элементов, ослабления связи отделочных слоев со стенами, нарушений сплошности и герметичности наружных водостоков; | 2 раза в год | 15.9978 | 0.45 | 0.54
контроль состояния и работоспособности подсветки информационных знаков, входов в подъезды (домовые знаки и т.д.); |  | 8.1767 | 0.23 | 0.28
выявление нарушений и эксплуатационных качеств несущих конструкций, гидроизоляции, элементов металлических ограждений на балконах, лоджиях и козырьках; |  | 15.9978 | 0.45 | 0.54
контроль состояния и восстановление или замена отдельных элементов крылец и зонтов над входами в здание, в подвалы и над балконами; |  | 15.9978 | 0.45 | 0.54
контроль состояния и восстановление плотности притворов входных дверей, самозакрывающихся устройств (доводчики, пружины), ограничителей хода дверей (остановы); |  | 15.9978 | 0.45 | 0.54
при выявлении повреждений и нарушений - разработка плана восстановительных работ (при необходимости), проведение восстановительных работ. |  | 8.1767 | 0.23 | 0.28
9. Работы, выполняемые в целях надлежащего содержания перегородок в многоквартирных домах: |  | 80.3446 | 2.26 | 2.71
выявление зыбкости, выпучивания, наличия трещин в теле перегородок и в местах сопряжения между собой и с капитальными стенами, перекрытиями, отопительными панелями, дверными коробками, в местах установки санитарно-технических приборов и прохождения различных трубопроводов; | 2 раза в год | 40.1723 | 1.13 | 1.36
проверка звукоизоляции и огнезащиты; |  | 0 | 0 | 0
при выявлении повреждений и нарушений - разработка плана восстановительных работ (при необходимости), проведение восстановительных работ. |  | 40.1723 | 1.13 | 1.36
10. Работы, выполняемые в целях надлежащего содержания внутренней отделки многоквартирных домов, - проверка состояния внутренней отделки. При наличии угрозы обрушения отделочных слоев или нарушения защитных свойств отделки по отношению к несущим конструкциям и инженерному оборудованию - устранение выявленных нарушений. | 2 раза в год | 10.6652 | 0.3 | 0.36
11. Работы, выполняемые в целях надлежащего содержания полов помещений, относящихся к общему имуществу в многоквартирном доме: |  | 3.5551 | 0.1 | 0.12
проверка состояния основания, поверхностного слоя и работоспособности системы вентиляции (для деревянных полов); | 2 раза в год | 1.7775 | 0.05 | 0.06
при выявлении повреждений и нарушений - разработка плана восстановительных работ (при необходимости), проведение восстановительных работ. |  | 1.7775 | 0.05 | 0.06
12. Работы, выполняемые в целях надлежащего содержания оконных и дверных заполнений помещений, относящихся к общему имуществу в многоквартирном доме: |  | 2.133 | 0.06 | 0.07
проверка целостности оконных и дверных заполнений, плотности притворов, механической прочности и работоспособности фурнитуры элементов оконных и дверных заполнений в помещениях, относящихся к общему имуществу в многоквартирном доме; | 2 раза в год | 1.0665 | 0.03 | 0.04
при выявлении нарушений в отопительный период - незамедлительный ремонт. В остальных случаях - разработка плана восстановительных работ (при необходимости), проведение восстановительных работ. |  | 1.0665 | 0.03 | 0.04
Работы, необходимые для надлежащего содержания оборудования и систем инженерно-технического обеспечения, входящих в состав общего имущества в многоквартирном доме
13. Работы, выполняемые в целях надлежащего содержания систем вентиляции и дымоудаления многоквартирных домов: |  | 40.8833 | 1.15 | 1.38
техническое обслуживание и сезонное управление оборудованием систем вентиляции и дымоудаления, определение работоспособности оборудования и элементов систем; | по необходимости | 0 | 0 | 0
контроль состояния, выявление и устранение причин недопустимых вибраций и шума при работе вентиляционной установки; | постоянно | 0 | 0 | 0
проверка утепления теплых чердаков, плотности закрытия входов на них; | постоянно | 9.9542 | 0.28 | 0.34
устранение неплотностей в вентиляционных каналах и шахтах, устранение засоров в каналах, устранение неисправностей шиберов и дроссель-клапанов в вытяжных шахтах, зонтов над шахтами и дефлекторов, замена дефективных вытяжных решеток и их креплений; | по необходимости | 9.9542 | 0.28 | 0.34
при выявлении повреждений и нарушений - разработка плана восстановительных работ (при необходимости), проведение восстановительных работ. | по необходимости | 20.9749 | 0.59 | 0.71
14. Работы, выполняемые в целях надлежащего содержания индивидуальных тепловых пунктов и водоподкачек в многоквартирных домах: |  | 416.6544 | 11.72 | 14.06
проверка исправности и работоспособности оборудования, выполнение наладочных и ремонтных работ на индивидуальных тепловых пунктах и водоподкачках в многоквартирных домах; | в соответствии с план- графиком производства работ | 0 | 0 | 0
постоянный контроль параметров теплоносителя и воды (давления, температуры, расхода) и незамедлительное принятие мер к восстановлению требуемых параметров отопления и водоснабжения и герметичности оборудования; |  | 0 | 0 | 0
гидравлические и тепловые испытания оборудования индивидуальных тепловых пунктов и водоподкачек; |  | 104.1636 | 2.93 | 3.52
работы по очистке теплообменного оборудования для удаления накипно-коррозионных отложений; |  | 104.1636 | 2.93 | 3.52
проверка работоспособности и обслуживание устройства водоподготовки для системы горячего водоснабжения. При выявлении повреждений и нарушений - разработка плана восстановительных работ (при необходимости), проведение восстановительных работ. |  | 208.3272 | 5.86 | 7.03
15. Общие работы, выполняемые для надлежащего содержания систем водоснабжения (холодного и горячего), отопления и водоотведения в многоквартирных домах: |  | 18.4864 | 0.52 | 0.62
проверка исправности, работоспособности, регулировка и техническое обслуживание насосов, запорной арматуры, контрольно-измерительных приборов, автоматических регуляторов и устройств, коллективных (общедомовых) приборов учета, расширительных баков и элементов, скрытых от постоянного наблюдения (разводящих трубопроводов и оборудования на чердаках, в подвалах и каналах); | в соответствии с план- графиком производства работ | 3.9106 | 0.11 | 0.13
постоянный контроль параметров теплоносителя и воды (давления, температуры, расхода) и незамедлительное принятие мер к восстановлению требуемых параметров отопления и водоснабжения и герметичности систем; |  | 3.9106 | 0.11 | 0.13
контроль состояния и замена неисправных контрольно-измерительных приборов (манометров, термометров и т.п.); |  | 1.7775 | 0.05 | 0.06
восстановление работоспособности (ремонт, замена) оборудования и отопительных приборов, водоразборных приборов (смесителей, кранов и т.п.), относящихся к общему имуществу в многоквартирном доме; |  | 1.7775 | 0.05 | 0.06
контроль состояния и незамедлительное восстановление герметичности участков трубопроводов и соединительных элементов в случае их разгерметизации; |  | 1.7775 | 0.05 | 0.06
контроль состояния и восстановление исправности элементов внутренней канализации, канализационных вытяжек, внутреннего водостока, дренажных систем и дворовой канализации; |  | 1.7775 | 0.05 | 0.06
переключение в целях надежной эксплуатации режимов работы внутреннего водостока, гидравлического затвора внутреннего водостока; |  | 0 | 0 | 0
промывка участков водопровода после выполнения ремонтно-строительных работ на водопроводе; | по необходимости | 1.7775 | 0.05 | 0.06
промывка систем водоснабжения для удаления накипно-коррозионных отложений. | по необходимости | 1.7775 | 0.05 | 0.06
16. Работы, выполняемые в целях надлежащего содержания систем теплоснабжения (отопление, горячее водоснабжение) в многоквартирных домах: |  | 15.6423 | 0.44 | 0.53
испытания на прочность и плотность (гидравлические испытания) узлов ввода и систем отопления, промывка и регулировка систем отопления; | 1 раз в год | 4.6216 | 0.13 | 0.16
проведение пробных пусконаладочных работ (пробные топки); |  | 3.1996 | 0.09 | 0.11
удаление воздуха из системы отопления; |  | 4.6216 | 0.13 | 0.16
промывка централизованных систем теплоснабжения для удаления накипно-коррозионных отложений. |  | 3.1996 | 0.09 | 0.11
17. Работы, выполняемые в целях надлежащего содержания электрооборудования, радио- и телекоммуникационного оборудования в многоквартирном доме: |  | 2.8441 | 0.08 | 0.1
проверка заземления оболочки электрокабеля, оборудования (насосы, щитовые вентиляторы и др.), замеры сопротивления изоляции проводов, трубопроводов и восстановление цепей заземления по результатам проверки; | 2 раза в год | 0.71101 | 0.02 | 0.02
проверка и обеспечение работоспособности устройств защитного отключения; |  | 0.71101 | 0.02 | 0.02
техническое обслуживание и ремонт силовых и осветительных установок, электрических установок систем дымоудаления, систем автоматической пожарной сигнализации, внутреннего противопожарного водопровода, лифтов, установок автоматизации котельных, бойлерных, тепловых пунктов, элементов молниезащиты и внутридомовых электросетей, очистка клемм и соединений в групповых щитках и распределительных шкафах, наладка электрооборудования; | в соответствии с планом- графиком | 1.422 | 0.04 | 0.05
контроль состояния и замена вышедших из строя датчиков, проводки и оборудования пожарной и охранной сигнализации. | в соответствии с планом- графиком | 0 | 0 | 0
III. Работы и услуги по содержанию иного общего имущества в многоквартирном доме
18. Работы по содержанию помещений, входящих в состав общего имущества в многоквартирном доме: |  | 311.0688 | 8.75 | 10.5
сухая и влажная уборка тамбуров, холлов, коридоров, галерей, лестничных площадок и маршей, пандусов; | 5 раз в неделю, влажная уборка тамбуров, холлов, коридоров, галерей, лестничных площадок и маршей, пандусов при достижении положительной среднесуточной температуры наружного воздуха не менее +8 оС | 67.9019 | 1.91 | 2.29
влажная протирка подоконников, оконных решеток, перил лестниц, шкафов для электросчетчиков слаботочных устройств, почтовых ящиков, дверных коробок, полотен дверей, доводчиков, дверных ручек; | 5 раз в неделю | 240.3229 | 6.76 | 8.11
мытье окон; | 1 раз в полугодие | 0.71101 | 0.02 | 0.02
очистка систем защиты от грязи (металлических решеток, ячеистых покрытий, приямков, текстильных матов); | по необходимости | 2.133 | 0.06 | 0.07
проведение дератизации и дезинсекции помещений, входящих в состав общего имущества в многоквартирном доме, дезинфекция септиков, дворовых туалетов, находящихся на земельном участке, на котором расположен этот дом. | в соответствии с планом-графиком специализированной организации | 0 | 0 | 0
19. Работы по содержанию земельного участка, на котором расположен многоквартирный дом, с элементами озеленения и благоустройства, иными объектами, предназначенными для обслуживания и эксплуатации этого дома (далее - придомовая территория), в холодный период года: |  | 170.2879 | 4.79 | 5.75
очистка крышек люков колодцев и пожарных гидрантов от снега и льда толщиной слоя свыше 5 см; | по необходимости | 0 | 0 | 0
сдвигание свежевыпавшего снега и очистка придомовой территории от снега и льда при наличии колейности свыше 5 см; | по необходимости | 14.9313 | 0.42 | 0.5
очистка придомовой территории от снега наносного происхождения (или подметание такой территории, свободной от снежного покрова); | по необходимости | 59.7252 | 1.68 | 2.02
очистка придомовой территории от наледи и льда; | 5 раз в неделю | 83.8997 | 2.36 | 2.83
очистка от мусора урн, установленных возле подъездов, и их промывка; | 5 раз в неделю | 6.7546 | 0.19 | 0.23
уборка крыльца и площадки перед входом в подъезд. | 5 раз в неделю | 4.9771 | 0.14 | 0.17
20. Работы по содержанию придомовой территории в теплый период года: |  | 435.4963 | 12.25 | 14.7
подметание и уборка придомовой территории; | 5 раз в неделю | 65.4133 | 1.84 | 2.21
очистка от мусора и промывка урн, установленных возле подъездов; | 5 раз в неделю | 5.3326 | 0.15 | 0.18
уборка и выкашивание газонов; | 5 раз в неделю | 364.0394 | 10.24 | 12.29
уборка крыльца и площадки перед входом в подъезд, очистка металлической решетки и приямка. | 5 раз в неделю | 0.71101 | 0.02 | 0.02
21. Работы по обеспечению вывоза, в том числе откачке, жидких бытовых отходов: |  | 181.6642 | 5.11 | 6.13
содержание сооружений и оборудования, используемых для накопления жидких бытовых отходов в многоквартирных домах, не подключенных к централизованной системе водоотведения; | по необходимости | 125.8495 | 3.54 | 4.25
21(1). Работы по организации и содержанию мест (площадок) накопления твердых коммунальных отходов, включая обслуживание и очистку контейнерных площадок. | постоянно | 55.8146 | 1.57 | 1.88
21(2). Организация накопления отходов I - IV классов опасности (отработанных ртутьсодержащих ламп и др.) и их передача в организации, имеющие лицензии на осуществление деятельности по сбору, транспортированию, обработке, утилизации, обезвреживанию, размещению таких отходов. | по необходимости | 0 | 0 | 0
22. Работы по обеспечению требований пожарной безопасности - осмотры и обеспечение работоспособного состояния пожарных лестниц, лазов, проходов, выходов, систем аварийного освещения, пожаротушения, сигнализации, противопожарного водоснабжения, средств противопожарной защиты, противодымной защиты. | 2 раза в год | 0.35551 | 0.01 | 0.01
23. Обеспечение устранения аварий в соответствии с установленными предельными сроками на внутридомовых инженерных системах в многоквартирном доме, выполнения заявок населения. | постоянно | 494.5105 | 13.91 | 16.69
24. Проверка состояния и при необходимости выполнение работ по восстановлению конструкций и (или) иного оборудования, предназначенного для обеспечения условий доступности для инвалидов помещения многоквартирного дома. | по необходимости | 0 | 0 | 0
25. Электроэнергия на освещение мест общего пользования |  | 183.4417 | 5.16 | 6.19
ИТОГО |  | 2710.3869 | 76.24 | 91.49

## Шмидт
ПЕРЕЧЕНЬ
обязательных работ и услуг по содержанию и ремонту общего имущества в многоквартирных домах п. Мыс Шмидта на 2023 год
Вид работ | Периодичность | Годовая плата (тыс. рублей) | Стоимость на 1 кв. метр общей площади (рублей в месяц) (без НДС) | Стоимость на 1 кв. метр общей площади (рублей в месяц) (с учетом НДС)
Общая площадь жилых помещений , кв.м. |  | 2558.8
Общая площадь нежилых помещений , кв.м. |  | 0
Работы, необходимые для надлежащего содержания несущих конструкций (фундаментов, стен, колонн и столбов, перекрытий и покрытий, балок, ригелей, лестниц, несущих элементов крыш) и ненесущих конструкций (перегородок, внутренней отделки, полов) многоквартирных домов
1. Работы, выполняемые в отношении всех видов фундаментов: | 2 раза в год | 19.9586 | 0.65 | 0.78
проверка соответствия параметров вертикальной планировки территории вокруг здания проектным параметрам. Устранение выявленных нарушений; |  | 3.0706 | 0.1 | 0.12
проверка технического состояния видимых частей конструкций с выявлением: |  | 0
признаков неравномерных осадок фундаментов всех типов; |  | 4.9129 | 0.16 | 0.19
коррозии арматуры, расслаивания, трещин, выпучивания, отклонения от вертикали в домах с бетонными, железобетонными и каменными фундаментами; |  | 4.9129 | 0.16 | 0.19
поражения гнилью и частичного разрушения деревянного основания в домах со столбчатыми или свайными деревянными фундаментами; |  | 0 | 0 | 0
при выявлении нарушений - разработка контрольных шурфов в местах обнаружения дефектов, детальное обследование и составление плана мероприятий по устранению причин нарушения и восстановлению эксплуатационных свойств конструкций; |  | 3.0706 | 0.1 | 0.12
проверка состояния гидроизоляции фундаментов и систем водоотвода фундамента. При выявлении нарушений - восстановление их работоспособности; |  | 3.9917 | 0.13 | 0.16
определение и документальное фиксирование температуры вечномерзлых грунтов для фундаментов в условиях вечномерзлых грунтов. |  | 0 | 0 | 0
2. Работы, выполняемые в зданиях с подвалами: |  | 0 | 0 | 0
проверка температурно-влажностного режима подвальных помещений и при выявлении нарушений устранение причин его нарушения; | 2 раза в год | 0 | 0 | 0
проверка состояния помещений подвалов, входов в подвалы и приямков, принятие мер, исключающих подтопление, захламление, загрязнение и загромождение таких помещений, а также мер, обеспечивающих их вентиляцию в соответствии с проектными требованиями; |  | 0 | 0 | 0
контроль за состоянием дверей подвалов и технических подполий, запорных устройств на них. Устранение выявленных неисправностей. |  | 0 | 0 | 0
3. Работы, выполняемые для надлежащего содержания стен многоквартирных домов: |  | 178.3995 | 5.81 | 6.97
выявление отклонений от проектных условий эксплуатации, несанкционированного изменения конструктивного решения, признаков потери несущей способности, наличия деформаций, нарушения теплозащитных свойств, гидроизоляции между цокольной частью здания и стенами, неисправности водоотводящих устройств; | 2 раза в год | 46.6725 | 1.52 | 1.82
выявление следов коррозии, деформаций и трещин в местах расположения арматуры и закладных деталей, наличия трещин в местах примыкания внутренних поперечных стен к наружным стенам из несущих и самонесущих панелей, из крупноразмерных блоков; |  | 46.6725 | 1.52 | 1.82
выявление повреждений в кладке, наличия и характера трещин, выветривания, отклонения от вертикали и выпучивания отдельных участков стен, нарушения связей между отдельными конструкциями в домах со стенами из мелких блоков, искусственных и естественных камней; |  | 46.6725 | 1.52 | 1.82
выявление в элементах деревянных конструкций рубленых, каркасных, брусчатых, сборно-щитовых и иных домов с деревянными стенами дефектов крепления, врубок, перекоса, скалывания, отклонения от вертикали, а также наличия в таких конструкциях участков, пораженных гнилью, дереворазрушающими грибками и жучками-точильщиками, с повышенной влажностью, с разрушением обшивки или штукатурки стен; |  | 0 | 0 | 0
в случае выявления повреждений и нарушений - составление плана мероприятий по инструментальному обследованию стен, восстановлению проектных условий их эксплуатации и его выполнение. |  | 38.382 | 1.25 | 1.5
4. Работы, выполняемые в целях надлежащего содержания перекрытий и покрытий многоквартирных домов: |  | 9.2117 | 0.3 | 0.36
выявление нарушений условий эксплуатации, несанкционированных изменений конструктивного решения, выявления прогибов, трещин и колебаний; | 2 раза в год | 0.92117 | 0.03 | 0.04
выявление наличия, характера и величины трещин в теле перекрытия и в местах примыканий к стенам, отслоения защитного слоя бетона и оголения арматуры, коррозии арматуры в домах с перекрытиями и покрытиями из монолитного железобетона и сборных железобетонных плит; |  | 1.8423 | 0.06 | 0.07
выявление наличия, характера и величины трещин, смещения плит одной относительно другой по высоте, отслоения выравнивающего слоя в заделке швов, следов протечек или промерзаний на плитах и на стенах в местах опирания, отслоения защитного слоя бетона и оголения арматуры, коррозии арматуры в домах с перекрытиями и покрытиями из сборного железобетонного настила; |  | 1.8423 | 0.06 | 0.07
выявление наличия, характера и величины трещин в сводах, изменений состояния кладки, коррозии балок в домах с перекрытиями из кирпичных сводов; |  | 0 | 0 | 0
выявление зыбкости перекрытия, наличия, характера и величины трещин в штукатурном слое, целостности несущих деревянных элементов и мест их опирания, следов протечек на потолке, плотности и влажности засыпки, поражения гнилью и жучками-точильщиками деревянных элементов в домах с деревянными перекрытиями и покрытиями; |  | 1.8423 | 0.06 | 0.07
проверка состояния утеплителя, гидроизоляции и звукоизоляции, адгезии отделочных слоев к конструкциям перекрытия (покрытия); |  | 1.8423 | 0.06 | 0.07
при выявлении повреждений и нарушений - разработка плана восстановительных работ (при необходимости), проведение восстановительных работ. |  | 0.92117 | 0.03 | 0.04
5. Работы, выполняемые в целях надлежащего содержания балок (ригелей) перекрытий и покрытий многоквартирных домов: |  | 9.2117 | 0.3 | 0.36
контроль состояния и выявление нарушений условий эксплуатации, несанкционированных изменений конструктивного решения, устойчивости, прогибов, колебаний и трещин; | 2 раза в год | 1.8423 | 0.06 | 0.07
выявление поверхностных отколов и отслоения защитного слоя бетона в растянутой зоне, оголения и коррозии арматуры, крупных выбоин и сколов бетона в сжатой зоне в домах с монолитными и сборными железобетонными балками перекрытий и покрытий; |  | 1.8423 | 0.06 | 0.07
выявление коррозии с уменьшением площади сечения несущих элементов, потери местной устойчивости конструкций (выпучивание стенок и поясов балок), трещин в основном материале элементов в домах со стальными балками перекрытий и покрытий; |  | 1.8423 | 0.06 | 0.07
выявление увлажнения и загнивания деревянных балок, нарушений утепления заделок балок в стены, разрывов или надрывов древесины около сучков и трещин в стыках на плоскости скалывания; |  | 1.8423 | 0.06 | 0.07
при выявлении повреждений и нарушений - разработка плана восстановительных работ (при необходимости), проведение восстановительных работ. |  | 1.8423 | 0.06 | 0.07
6. Работы, выполняемые в целях надлежащего содержания крыш многоквартирных домов: |  | 55.2701 | 1.8 | 2.16
проверка кровли на отсутствие протечек; | 2 раза в год | 8.2905 | 0.27 | 0.32
проверка молниезащитных устройств, заземления мачт и другого оборудования, расположенного на крыше; |  | 2.7635 | 0.09 | 0.11
выявление деформации и повреждений несущих кровельных конструкций, антисептической и противопожарной защиты деревянных конструкций, креплений элементов несущих конструкций крыши, водоотводящих устройств и оборудования, слуховых окон, выходов на крыши, ходовых досок и переходных мостиков на чердаках, осадочных и температурных швов, водоприемных воронок внутреннего водостока; |  | 8.2905 | 0.27 | 0.32
проверка состояния защитных бетонных плит и ограждений, фильтрующей способности дренирующего слоя, мест опирания железобетонных коробов и других элементов на эксплуатируемых крышах; |  | 5.527 | 0.18 | 0.22
проверка температурно-влажностного режима и воздухообмена на чердаке; |  | 2.7635 | 0.09 | 0.11
контроль состояния оборудования или устройств, предотвращающих образование наледи и сосулек; |  | 0 | 0 | 0
осмотр потолков верхних этажей домов с совмещенными (бесчердачными) крышами для обеспечения нормативных требований их эксплуатации в период продолжительной и устойчивой отрицательной температуры наружного воздуха, влияющей на возможные промерзания их покрытий; |  | 5.527 | 0.18 | 0.22
проверка и при необходимости очистка кровли и водоотводящих устройств от мусора, грязи и наледи, препятствующих стоку дождевых и талых вод; |  | 2.7635 | 0.09 | 0.11
проверка и при необходимости очистка кровли от скопления снега и наледи; |  | 8.2905 | 0.27 | 0.32
проверка и при необходимости восстановление защитного окрасочного слоя металлических элементов, окраска металлических креплений кровель антикоррозийными защитными красками и составами; проверка и при необходимости восстановление защитного окрасочного слоя металлических элементов, окраска металлических креплений кровель антикоррозийными защитными красками и составами; |  | 5.527 | 0.18 | 0.22
проверка и при необходимости восстановление насыпного пригрузочного защитного слоя для эластомерных или термопластичных мембран балластного способа соединения кровель; |  | 0 | 0 | 0
проверка и при необходимости восстановление пешеходных дорожек в местах пешеходных зон кровель из эластомерных и термопластичных материалов; |  | 0 | 0 | 0
проверка и при необходимости восстановление антикоррозионного покрытия стальных связей, размещенных на крыше и в технических помещениях металлических деталей; |  | 2.7635 | 0.09 | 0.11
при выявлении нарушений, приводящих к протечкам, - незамедлительное их устранение. В остальных случаях - разработка плана восстановительных работ (при необходимости), проведение восстановительных работ. |  | 2.7635 | 0.09 | 0.11
7. Работы, выполняемые в целях надлежащего содержания лестниц многоквартирных домов: |  | 159.6691 | 5.2 | 6.24
выявление деформации и повреждений в несущих конструкциях, надежности крепления ограждений, выбоин и сколов в ступенях; | 2 раза в год | 31.9338 | 1.04 | 1.25
выявление наличия и параметров трещин в сопряжениях маршевых плит с несущими конструкциями, оголения и коррозии арматуры, нарушения связей в отдельных проступях в домах с железобетонными лестницами; |  | 31.9338 | 1.04 | 1.25
выявление прогибов косоуров, нарушения связи косоуров с площадками, коррозии металлических конструкций в домах с лестницами по стальным косоурам; |  | 15.9669 | 0.52 | 0.62
выявление прогибов несущих конструкций, нарушений крепления тетив к балкам, поддерживающим лестничные площадки, врубок в конструкции лестницы, а также наличие гнили и жучков-точильщиков в домах с деревянными лестницами; |  | 15.9669 | 0.52 | 0.62
при выявлении повреждений и нарушений - разработка плана восстановительных работ (при необходимости), проведение восстановительных работ; |  | 15.9669 | 0.52 | 0.62
проверка состояния и при необходимости восстановление штукатурного слоя или окраска металлических косоуров краской, обеспечивающей предел огнестойкости 1 час в домах с лестницами по стальным косоурам; |  | 31.9338 | 1.04 | 1.25
проверка состояния и при необходимости обработка деревянных поверхностей антисептическими и антипереновыми составами в домах с деревянными лестницами. |  | 15.9669 | 0.52 | 0.62
8. Работы, выполняемые в целях надлежащего содержания фасадов многоквартирных домов: |  | 159.6691 | 5.2 | 6.24
выявление нарушений отделки фасадов и их отдельных элементов, ослабления связи отделочных слоев со стенами, нарушений сплошности и герметичности наружных водостоков; | 2 раза в год | 31.9338 | 1.04 | 1.25
контроль состояния и работоспособности подсветки информационных знаков, входов в подъезды (домовые знаки и т.д.); |  | 15.9669 | 0.52 | 0.62
выявление нарушений и эксплуатационных качеств несущих конструкций, гидроизоляции, элементов металлических ограждений на балконах, лоджиях и козырьках; |  | 31.9338 | 1.04 | 1.25
контроль состояния и восстановление или замена отдельных элементов крылец и зонтов над входами в здание, в подвалы и над балконами; |  | 31.9338 | 1.04 | 1.25
контроль состояния и восстановление плотности притворов входных дверей, самозакрывающихся устройств (доводчики, пружины), ограничителей хода дверей (остановы); |  | 31.9338 | 1.04 | 1.25
при выявлении повреждений и нарушений - разработка плана восстановительных работ (при необходимости), проведение восстановительных работ. |  | 15.9669 | 0.52 | 0.62
9. Работы, выполняемые в целях надлежащего содержания перегородок в многоквартирных домах: |  | 159.055 | 5.18 | 6.22
выявление зыбкости, выпучивания, наличия трещин в теле перегородок и в местах сопряжения между собой и с капитальными стенами, перекрытиями, отопительными панелями, дверными коробками, в местах установки санитарно-технических приборов и прохождения различных трубопроводов; | 2 раза в год | 79.2204 | 2.58 | 3.1
проверка звукоизоляции и огнезащиты; |  | 0 | 0 | 0
при выявлении повреждений и нарушений - разработка плана восстановительных работ (при необходимости), проведение восстановительных работ. |  | 79.8346 | 2.6 | 3.12
10. Работы, выполняемые в целях надлежащего содержания внутренней отделки многоквартирных домов, - проверка состояния внутренней отделки. При наличии угрозы обрушения отделочных слоев или нарушения защитных свойств отделки по отношению к несущим конструкциям и инженерному оборудованию - устранение выявленных нарушений. | 2 раза в год | 25.4856 | 0.83 | 1
11. Работы, выполняемые в целях надлежащего содержания полов помещений, относящихся к общему имуществу в многоквартирном доме: |  | 8.5976 | 0.28 | 0.34
проверка состояния основания, поверхностного слоя и работоспособности системы вентиляции (для деревянных полов); | 2 раза в год | 4.2988 | 0.14 | 0.17
при выявлении повреждений и нарушений - разработка плана восстановительных работ (при необходимости), проведение восстановительных работ. |  | 4.2988 | 0.14 | 0.17
12. Работы, выполняемые в целях надлежащего содержания оконных и дверных заполнений помещений, относящихся к общему имуществу в многоквартирном доме: |  | 1.2282 | 0.04 | 0.05
проверка целостности оконных и дверных заполнений, плотности притворов, механической прочности и работоспособности фурнитуры элементов оконных и дверных заполнений в помещениях, относящихся к общему имуществу в многоквартирном доме; | 2 раза в год | 0.61411 | 0.02 | 0.02
при выявлении нарушений в отопительный период - незамедлительный ремонт. В остальных случаях - разработка плана восстановительных работ (при необходимости), проведение восстановительных работ. |  | 0.61411 | 0.02 | 0.02
Работы, необходимые для надлежащего содержания оборудования и систем инженерно-технического обеспечения, входящих в состав общего имущества в многоквартирном доме
13. Работы, выполняемые в целях надлежащего содержания систем вентиляции и дымоудаления многоквартирных домов: |  | 22.7221 | 0.74 | 0.89
техническое обслуживание и сезонное управление оборудованием систем вентиляции и дымоудаления, определение работоспособности оборудования и элементов систем; | по необходимости | 0 | 0 | 0
контроль состояния, выявление и устранение причин недопустимых вибраций и шума при работе вентиляционной установки; | постоянно | 0 | 0 | 0
проверка утепления теплых чердаков, плотности закрытия входов на них; | постоянно | 6.1411 | 0.2 | 0.24
устранение неплотностей в вентиляционных каналах и шахтах, устранение засоров в каналах, устранение неисправностей шиберов и дроссель-клапанов в вытяжных шахтах, зонтов над шахтами и дефлекторов, замена дефективных вытяжных решеток и их креплений; | по необходимости | 5.8341 | 0.19 | 0.23
при выявлении повреждений и нарушений - разработка плана восстановительных работ (при необходимости), проведение восстановительных работ. | по необходимости | 10.747 | 0.35 | 0.42
14. Работы, выполняемые в целях надлежащего содержания индивидуальных тепловых пунктов и водоподкачек в многоквартирных домах: |  | 248.1012 | 8.08 | 9.7
проверка исправности и работоспособности оборудования, выполнение наладочных и ремонтных работ на индивидуальных тепловых пунктах и водоподкачках в многоквартирных домах; | в соответствии с план- графиком производства работ | 86.8968 | 2.83 | 3.4
постоянный контроль параметров теплоносителя и воды (давления, температуры, расхода) и незамедлительное принятие мер к восстановлению требуемых параметров отопления и водоснабжения и герметичности оборудования; |  | 86.8968 | 2.83 | 3.4
гидравлические и тепловые испытания оборудования индивидуальных тепловых пунктов и водоподкачек; |  | 74.3076 | 2.42 | 2.9
работы по очистке теплообменного оборудования для удаления накипно-коррозионных отложений; |  | 0 | 0 | 0
проверка работоспособности и обслуживание устройства водоподготовки для системы горячего водоснабжения. При выявлении повреждений и нарушений - разработка плана восстановительных работ (при необходимости), проведение восстановительных работ. |  | 0 | 0 | 0
15. Общие работы, выполняемые для надлежащего содержания систем водоснабжения (холодного и горячего), отопления и водоотведения в многоквартирных домах: |  | 132.0341 | 4.3 | 5.16
проверка исправности, работоспособности, регулировка и техническое обслуживание насосов, запорной арматуры, контрольно-измерительных приборов, автоматических регуляторов и устройств, коллективных (общедомовых) приборов учета, расширительных баков и элементов, скрытых от постоянного наблюдения (разводящих трубопроводов и оборудования на чердаках, в подвалах и каналах); | в соответствии с план- графиком производства работ | 26.4068 | 0.86 | 1.03
постоянный контроль параметров теплоносителя и воды (давления, температуры, расхода) и незамедлительное принятие мер к восстановлению требуемых параметров отопления и водоснабжения и герметичности систем; |  | 26.4068 | 0.86 | 1.03
контроль состояния и замена неисправных контрольно-измерительных приборов (манометров, термометров и т.п.); |  | 13.2034 | 0.43 | 0.52
восстановление работоспособности (ремонт, замена) оборудования и отопительных приборов, водоразборных приборов (смесителей, кранов и т.п.), относящихся к общему имуществу в многоквартирном доме; |  | 13.2034 | 0.43 | 0.52
контроль состояния и незамедлительное восстановление герметичности участков трубопроводов и соединительных элементов в случае их разгерметизации; |  | 13.2034 | 0.43 | 0.52
контроль состояния и восстановление исправности элементов внутренней канализации, канализационных вытяжек, внутреннего водостока, дренажных систем и дворовой канализации; |  | 13.2034 | 0.43 | 0.52
переключение в целях надежной эксплуатации режимов работы внутреннего водостока, гидравлического затвора внутреннего водостока; |  | 0 | 0 | 0
промывка участков водопровода после выполнения ремонтно-строительных работ на водопроводе; | по необходимости | 13.2034 | 0.43 | 0.52
промывка систем водоснабжения для удаления накипно-коррозионных отложений. | по необходимости | 13.2034 | 0.43 | 0.52
16. Работы, выполняемые в целях надлежащего содержания систем теплоснабжения (отопление, горячее водоснабжение) в многоквартирных домах: |  | 65.71 | 2.14 | 2.57
испытания на прочность и плотность (гидравлические испытания) узлов ввода и систем отопления, промывка и регулировка систем отопления; | 1 раз в год | 19.6516 | 0.64 | 0.77
проведение пробных пусконаладочных работ (пробные топки); |  | 13.2034 | 0.43 | 0.52
удаление воздуха из системы отопления; |  | 19.6516 | 0.64 | 0.77
промывка централизованных систем теплоснабжения для удаления накипно-коррозионных отложений. |  | 13.2034 | 0.43 | 0.52
17. Работы, выполняемые в целях надлежащего содержания электрооборудования, радио- и телекоммуникационного оборудования в многоквартирном доме: |  | 8.9046 | 0.29 | 0.35
проверка заземления оболочки электрокабеля, оборудования (насосы, щитовые вентиляторы и др.), замеры сопротивления изоляции проводов, трубопроводов и восстановление цепей заземления по результатам проверки; | 2 раза в год | 2.7635 | 0.09 | 0.11
проверка и обеспечение работоспособности устройств защитного отключения; |  | 1.8423 | 0.06 | 0.07
техническое обслуживание и ремонт силовых и осветительных установок, электрических установок систем дымоудаления, систем автоматической пожарной сигнализации, внутреннего противопожарного водопровода, лифтов, установок автоматизации котельных, бойлерных, тепловых пунктов, элементов молниезащиты и внутридомовых электросетей, очистка клемм и соединений в групповых щитках и распределительных шкафах, наладка электрооборудования; | в соответствии с планом- графиком | 4.2988 | 0.14 | 0.17
контроль состояния и замена вышедших из строя датчиков, проводки и оборудования пожарной и охранной сигнализации. | в соответствии с планом- графиком | 0 | 0 | 0
III. Работы и услуги по содержанию иного общего имущества в многоквартирном доме
18. Работы по содержанию помещений, входящих в состав общего имущества в многоквартирном доме: |  | 192.2171 | 6.26 | 7.51
сухая и влажная уборка тамбуров, холлов, коридоров, галерей, лестничных площадок и маршей, пандусов; | 5 раз в неделю, влажная уборка тамбуров, холлов, коридоров, галерей, лестничных площадок и маршей, пандусов при достижении положительной среднесуточной температуры наружного воздуха не менее +8 оС | 41.7596 | 1.36 | 1.63
влажная протирка подоконников, оконных решеток, перил лестниц, шкафов для электросчетчиков слаботочных устройств, почтовых ящиков, дверных коробок, полотен дверей, доводчиков, дверных ручек; | 5 раз в неделю | 148.6151 | 4.84 | 5.81
мытье окон; | 1 раз в полугодие | 0.61411 | 0.02 | 0.02
очистка систем защиты от грязи (металлических решеток, ячеистых покрытий, приямков, текстильных матов); | по необходимости | 1.2282 | 0.04 | 0.05
проведение дератизации и дезинсекции помещений, входящих в состав общего имущества в многоквартирном доме, дезинфекция септиков, дворовых туалетов, находящихся на земельном участке, на котором расположен этот дом. | в соответствии с планом-графиком специализированной организации | 0 | 0 | 0
19. Работы по содержанию земельного участка, на котором расположен многоквартирный дом, с элементами озеленения и благоустройства, иными объектами, предназначенными для обслуживания и эксплуатации этого дома (далее - придомовая территория), в холодный период года: |  | 52.5066 | 1.71 | 2.05
очистка крышек люков колодцев и пожарных гидрантов от снега и льда толщиной слоя свыше 5 см; | по необходимости | 0 | 0 | 0
сдвигание свежевыпавшего снега и очистка придомовой территории от снега и льда при наличии колейности свыше 5 см; | по необходимости | 4.6058 | 0.15 | 0.18
очистка придомовой территории от снега наносного происхождения (или подметание такой территории, свободной от снежного покрова); | по необходимости | 18.4234 | 0.6 | 0.72
очистка придомовой территории от наледи и льда; | 5 раз в неделю | 25.7927 | 0.84 | 1.01
очистка от мусора урн, установленных возле подъездов, и их промывка; | 5 раз в неделю | 2.1494 | 0.07 | 0.08
уборка крыльца и площадки перед входом в подъезд. | 5 раз в неделю | 1.5353 | 0.05 | 0.06
20. Работы по содержанию придомовой территории в теплый период года: |  | 134.7976 | 4.39 | 5.27
подметание и уборка придомовой территории; | 5 раз в неделю | 20.2657 | 0.66 | 0.79
очистка от мусора и промывка урн, установленных возле подъездов; | 5 раз в неделю | 1.5353 | 0.05 | 0.06
уборка и выкашивание газонов; | 5 раз в неделю | 112.6896 | 3.67 | 4.4
уборка крыльца и площадки перед входом в подъезд, очистка металлической решетки и приямка. | 5 раз в неделю | 0.30706 | 0.01 | 0.01
21. Работы по обеспечению вывоза, в том числе откачке, жидких бытовых отходов: |  | 61.7183 | 2.01 | 2.41
содержание сооружений и оборудования, используемых для накопления жидких бытовых отходов в многоквартирных домах, не подключенных к централизованной системе водоотведения; | по необходимости | 46.3655 | 1.51 | 1.81
21(1). Работы по организации и содержанию мест (площадок) накопления твердых коммунальных отходов, включая обслуживание и очистку контейнерных площадок. | постоянно | 15.3528 | 0.5 | 0.6
21(2). Организация накопления отходов I - IV классов опасности (отработанных ртутьсодержащих ламп и др.) и их передача в организации, имеющие лицензии на осуществление деятельности по сбору, транспортированию, обработке, утилизации, обезвреживанию, размещению таких отходов. | по необходимости | 0 | 0 | 0
22. Работы по обеспечению требований пожарной безопасности - осмотры и обеспечение работоспособного состояния пожарных лестниц, лазов, проходов, выходов, систем аварийного освещения, пожаротушения, сигнализации, противопожарного водоснабжения, средств противопожарной защиты, противодымной защиты. | 2 раза в год | 0.30706 | 0.01 | 0.01
23. Обеспечение устранения аварий в соответствии с установленными предельными сроками на внутридомовых инженерных системах в многоквартирном доме, выполнения заявок населения. | постоянно | 477.165 | 15.54 | 18.65
24. Проверка состояния и при необходимости выполнение работ по восстановлению конструкций и (или) иного оборудования, предназначенного для обеспечения условий доступности для инвалидов помещения многоквартирного дома. | по необходимости | 0 | 0 | 0
25. Электроэнергия на освещение мест общего пользования |  | 156.9056 | 5.11 | 6.13
ИТОГО |  | 2338.8456 | 76.17 | 91.4

## Рыркайпий
ПЕРЕЧЕНЬ
обязательных работ и услуг по содержанию и ремонту общего имущества в многоквартирных домах с. Рыркайпий на 2023 год
Вид работ | Периодичность | Годовая плата (тыс. рублей) | Стоимость на 1 кв. метр общей площади (рублей в месяц) (без НДС) | Стоимость на 1 кв. метр общей площади (рублей в месяц) (с учетом НДС)
Общая площадь жилых помещений , кв.м. |  | 16238.1
Общая площадь нежилых помещений , кв.м. |  | 438.8
Работы, необходимые для надлежащего содержания несущих конструкций (фундаментов, стен, колонн и столбов, перекрытий и покрытий, балок, ригелей, лестниц, несущих элементов крыш) и ненесущих конструкций (перегородок, внутренней отделки, полов) многоквартирных домов
1. Работы, выполняемые в отношении всех видов фундаментов: | 2 раза в год | 112.0688 | 0.56 | 0.67
проверка соответствия параметров вертикальной планировки территории вокруг здания проектным параметрам. Устранение выявленных нарушений; |  | 24.0147 | 0.12 | 0.14
проверка технического состояния видимых частей конструкций с выявлением: |  | 0
признаков неравномерных осадок фундаментов всех типов; |  | 22.0135 | 0.11 | 0.13
коррозии арматуры, расслаивания, трещин, выпучивания, отклонения от вертикали в домах с бетонными, железобетонными и каменными фундаментами; |  | 0 | 0 | 0
поражения гнилью и частичного разрушения деревянного основания в домах со столбчатыми или свайными деревянными фундаментами; |  | 22.0135 | 0.11 | 0.13
при выявлении нарушений - разработка контрольных шурфов в местах обнаружения дефектов, детальное обследование и составление плана мероприятий по устранению причин нарушения и восстановлению эксплуатационных свойств конструкций; |  | 22.0135 | 0.11 | 0.13
проверка состояния гидроизоляции фундаментов и систем водоотвода фундамента. При выявлении нарушений - восстановление их работоспособности; |  | 22.0135 | 0.11 | 0.13
определение и документальное фиксирование температуры вечномерзлых грунтов для фундаментов в условиях вечномерзлых грунтов. |  | 0 | 0 | 0
2. Работы, выполняемые в зданиях с подвалами: |  | 0 | 0 | 0
проверка температурно-влажностного режима подвальных помещений и при выявлении нарушений устранение причин его нарушения; | 2 раза в год | 0 | 0 | 0
проверка состояния помещений подвалов, входов в подвалы и приямков, принятие мер, исключающих подтопление, захламление, загрязнение и загромождение таких помещений, а также мер, обеспечивающих их вентиляцию в соответствии с проектными требованиями; |  | 0 | 0 | 0
контроль за состоянием дверей подвалов и технических подполий, запорных устройств на них. Устранение выявленных неисправностей. |  | 0 | 0 | 0
3. Работы, выполняемые для надлежащего содержания стен многоквартирных домов: |  | 1014.6226 | 5.07 | 6.08
выявление отклонений от проектных условий эксплуатации, несанкционированного изменения конструктивного решения, признаков потери несущей способности, наличия деформаций, нарушения теплозащитных свойств, гидроизоляции между цокольной частью здания и стенами, неисправности водоотводящих устройств; | 2 раза в год | 220.1351 | 1.1 | 1.32
выявление следов коррозии, деформаций и трещин в местах расположения арматуры и закладных деталей, наличия трещин в местах примыкания внутренних поперечных стен к наружным стенам из несущих и самонесущих панелей, из крупноразмерных блоков; |  | 220.1351 | 1.1 | 1.32
выявление повреждений в кладке, наличия и характера трещин, выветривания, отклонения от вертикали и выпучивания отдельных участков стен, нарушения связей между отдельными конструкциями в домах со стенами из мелких блоков, искусственных и естественных камней; |  | 220.1351 | 1.1 | 1.32
выявление в элементах деревянных конструкций рубленых, каркасных, брусчатых, сборно-щитовых и иных домов с деревянными стенами дефектов крепления, врубок, перекоса, скалывания, отклонения от вертикали, а также наличия в таких конструкциях участков, пораженных гнилью, дереворазрушающими грибками и жучками-точильщиками, с повышенной влажностью, с разрушением обшивки или штукатурки стен; |  | 170.1044 | 0.85 | 1.02
в случае выявления повреждений и нарушений - составление плана мероприятий по инструментальному обследованию стен, восстановлению проектных условий их эксплуатации и его выполнение. |  | 184.113 | 0.92 | 1.1
4. Работы, выполняемые в целях надлежащего содержания перекрытий и покрытий многоквартирных домов: |  | 64.0393 | 0.32 | 0.38
выявление нарушений условий эксплуатации, несанкционированных изменений конструктивного решения, выявления прогибов, трещин и колебаний; | 2 раза в год | 10.0061 | 0.05 | 0.06
выявление наличия, характера и величины трещин в теле перекрытия и в местах примыканий к стенам, отслоения защитного слоя бетона и оголения арматуры, коррозии арматуры в домах с перекрытиями и покрытиями из монолитного железобетона и сборных железобетонных плит; |  | 16.0098 | 0.08 | 0.1
выявление наличия, характера и величины трещин, смещения плит одной относительно другой по высоте, отслоения выравнивающего слоя в заделке швов, следов протечек или промерзаний на плитах и на стенах в местах опирания, отслоения защитного слоя бетона и оголения арматуры, коррозии арматуры в домах с перекрытиями и покрытиями из сборного железобетонного настила; |  | 0 | 0 | 0
выявление наличия, характера и величины трещин в сводах, изменений состояния кладки, коррозии балок в домах с перекрытиями из кирпичных сводов; |  | 0 | 0 | 0
выявление зыбкости перекрытия, наличия, характера и величины трещин в штукатурном слое, целостности несущих деревянных элементов и мест их опирания, следов протечек на потолке, плотности и влажности засыпки, поражения гнилью и жучками-точильщиками деревянных элементов в домах с деревянными перекрытиями и покрытиями; |  | 18.0111 | 0.09 | 0.11
проверка состояния утеплителя, гидроизоляции и звукоизоляции, адгезии отделочных слоев к конструкциям перекрытия (покрытия); |  | 10.0061 | 0.05 | 0.06
при выявлении повреждений и нарушений - разработка плана восстановительных работ (при необходимости), проведение восстановительных работ. |  | 10.0061 | 0.05 | 0.06
5. Работы, выполняемые в целях надлежащего содержания балок (ригелей) перекрытий и покрытий многоквартирных домов: |  | 60.0368 | 0.3 | 0.36
контроль состояния и выявление нарушений условий эксплуатации, несанкционированных изменений конструктивного решения, устойчивости, прогибов, колебаний и трещин; | 2 раза в год | 12.0074 | 0.06 | 0.07
выявление поверхностных отколов и отслоения защитного слоя бетона в растянутой зоне, оголения и коррозии арматуры, крупных выбоин и сколов бетона в сжатой зоне в домах с монолитными и сборными железобетонными балками перекрытий и покрытий; |  | 12.0074 | 0.06 | 0.07
выявление коррозии с уменьшением площади сечения несущих элементов, потери местной устойчивости конструкций (выпучивание стенок и поясов балок), трещин в основном материале элементов в домах со стальными балками перекрытий и покрытий; |  | 12.0074 | 0.06 | 0.07
выявление увлажнения и загнивания деревянных балок, нарушений утепления заделок балок в стены, разрывов или надрывов древесины около сучков и трещин в стыках на плоскости скалывания; |  | 12.0074 | 0.06 | 0.07
при выявлении повреждений и нарушений - разработка плана восстановительных работ (при необходимости), проведение восстановительных работ. |  | 12.0074 | 0.06 | 0.07
6. Работы, выполняемые в целях надлежащего содержания крыш многоквартирных домов: |  | 576.3537 | 2.88 | 3.46
проверка кровли на отсутствие протечек; | 2 раза в год | 116.0712 | 0.58 | 0.7
проверка молниезащитных устройств, заземления мачт и другого оборудования, расположенного на крыше; |  | 28.0172 | 0.14 | 0.17
выявление деформации и повреждений несущих кровельных конструкций, антисептической и противопожарной защиты деревянных конструкций, креплений элементов несущих конструкций крыши, водоотводящих устройств и оборудования, слуховых окон, выходов на крыши, ходовых досок и переходных мостиков на чердаках, осадочных и температурных швов, водоприемных воронок внутреннего водостока; |  | 116.0712 | 0.58 | 0.7
проверка состояния защитных бетонных плит и ограждений, фильтрующей способности дренирующего слоя, мест опирания железобетонных коробов и других элементов на эксплуатируемых крышах; |  | 0 | 0 | 0
проверка температурно-влажностного режима и воздухообмена на чердаке; |  | 58.0356 | 0.29 | 0.35
контроль состояния оборудования или устройств, предотвращающих образование наледи и сосулек; |  | 0 | 0 | 0
осмотр потолков верхних этажей домов с совмещенными (бесчердачными) крышами для обеспечения нормативных требований их эксплуатации в период продолжительной и устойчивой отрицательной температуры наружного воздуха, влияющей на возможные промерзания их покрытий; |  | 0 | 0 | 0
проверка и при необходимости очистка кровли и водоотводящих устройств от мусора, грязи и наледи, препятствующих стоку дождевых и талых вод; |  | 58.0356 | 0.29 | 0.35
проверка и при необходимости очистка кровли от скопления снега и наледи; |  | 86.0528 | 0.43 | 0.52
проверка и при необходимости восстановление защитного окрасочного слоя металлических элементов, окраска металлических креплений кровель антикоррозийными защитными красками и составами; проверка и при необходимости восстановление защитного окрасочного слоя металлических элементов, окраска металлических креплений кровель антикоррозийными защитными красками и составами; |  | 58.0356 | 0.29 | 0.35
проверка и при необходимости восстановление насыпного пригрузочного защитного слоя для эластомерных или термопластичных мембран балластного способа соединения кровель; |  | 0 | 0 | 0
проверка и при необходимости восстановление пешеходных дорожек в местах пешеходных зон кровель из эластомерных и термопластичных материалов; |  | 0 | 0 | 0
проверка и при необходимости восстановление антикоррозионного покрытия стальных связей, размещенных на крыше и в технических помещениях металлических деталей; |  | 28.0172 | 0.14 | 0.17
при выявлении нарушений, приводящих к протечкам, - незамедлительное их устранение. В остальных случаях - разработка плана восстановительных работ (при необходимости), проведение восстановительных работ. |  | 28.0172 | 0.14 | 0.17
7. Работы, выполняемые в целях надлежащего содержания лестниц многоквартирных домов: |  | 920.5649 | 4.6 | 5.52
выявление деформации и повреждений в несущих конструкциях, надежности крепления ограждений, выбоин и сколов в ступенях; | 2 раза в год | 184.113 | 0.92 | 1.1
выявление наличия и параметров трещин в сопряжениях маршевых плит с несущими конструкциями, оголения и коррозии арматуры, нарушения связей в отдельных проступях в домах с железобетонными лестницами; |  | 184.113 | 0.92 | 1.1
выявление прогибов косоуров, нарушения связи косоуров с площадками, коррозии металлических конструкций в домах с лестницами по стальным косоурам; |  | 92.0565 | 0.46 | 0.55
выявление прогибов несущих конструкций, нарушений крепления тетив к балкам, поддерживающим лестничные площадки, врубок в конструкции лестницы, а также наличие гнили и жучков-точильщиков в домах с деревянными лестницами; |  | 92.0565 | 0.46 | 0.55
при выявлении повреждений и нарушений - разработка плана восстановительных работ (при необходимости), проведение восстановительных работ; |  | 92.0565 | 0.46 | 0.55
проверка состояния и при необходимости восстановление штукатурного слоя или окраска металлических косоуров краской, обеспечивающей предел огнестойкости 1 час в домах с лестницами по стальным косоурам; |  | 184.113 | 0.92 | 1.1
проверка состояния и при необходимости обработка деревянных поверхностей антисептическими и антипереновыми составами в домах с деревянными лестницами. |  | 92.0565 | 0.46 | 0.55
8. Работы, выполняемые в целях надлежащего содержания фасадов многоквартирных домов: |  | 920.5649 | 4.6 | 5.52
выявление нарушений отделки фасадов и их отдельных элементов, ослабления связи отделочных слоев со стенами, нарушений сплошности и герметичности наружных водостоков; | 2 раза в год | 184.113 | 0.92 | 1.1
контроль состояния и работоспособности подсветки информационных знаков, входов в подъезды (домовые знаки и т.д.); |  | 92.0565 | 0.46 | 0.55
выявление нарушений и эксплуатационных качеств несущих конструкций, гидроизоляции, элементов металлических ограждений на балконах, лоджиях и козырьках; |  | 184.113 | 0.92 | 1.1
контроль состояния и восстановление или замена отдельных элементов крылец и зонтов над входами в здание, в подвалы и над балконами; |  | 184.113 | 0.92 | 1.1
контроль состояния и восстановление плотности притворов входных дверей, самозакрывающихся устройств (доводчики, пружины), ограничителей хода дверей (остановы); |  | 184.113 | 0.92 | 1.1
при выявлении повреждений и нарушений - разработка плана восстановительных работ (при необходимости), проведение восстановительных работ. |  | 92.0565 | 0.46 | 0.55
9. Работы, выполняемые в целях надлежащего содержания перегородок в многоквартирных домах: |  | 916.5624 | 4.58 | 5.5
выявление зыбкости, выпучивания, наличия трещин в теле перегородок и в местах сопряжения между собой и с капитальными стенами, перекрытиями, отопительными панелями, дверными коробками, в местах установки санитарно-технических приборов и прохождения различных трубопроводов; | 2 раза в год | 458.2812 | 2.29 | 2.75
проверка звукоизоляции и огнезащиты; |  | 0 | 0 | 0
при выявлении повреждений и нарушений - разработка плана восстановительных работ (при необходимости), проведение восстановительных работ. |  | 458.2812 | 2.29 | 2.75
10. Работы, выполняемые в целях надлежащего содержания внутренней отделки многоквартирных домов, - проверка состояния внутренней отделки. При наличии угрозы обрушения отделочных слоев или нарушения защитных свойств отделки по отношению к несущим конструкциям и инженерному оборудованию - устранение выявленных нарушений. | 2 раза в год | 180.1105 | 0.9 | 1.08
11. Работы, выполняемые в целях надлежащего содержания полов помещений, относящихся к общему имуществу в многоквартирном доме: |  | 60.0368 | 0.3 | 0.36
проверка состояния основания, поверхностного слоя и работоспособности системы вентиляции (для деревянных полов); | 2 раза в год | 30.0184 | 0.15 | 0.18
при выявлении повреждений и нарушений - разработка плана восстановительных работ (при необходимости), проведение восстановительных работ. |  | 30.0184 | 0.15 | 0.18
12. Работы, выполняемые в целях надлежащего содержания оконных и дверных заполнений помещений, относящихся к общему имуществу в многоквартирном доме: |  | 20.0123 | 0.1 | 0.12
проверка целостности оконных и дверных заполнений, плотности притворов, механической прочности и работоспособности фурнитуры элементов оконных и дверных заполнений в помещениях, относящихся к общему имуществу в многоквартирном доме; | 2 раза в год | 10.0061 | 0.05 | 0.06
при выявлении нарушений в отопительный период - незамедлительный ремонт. В остальных случаях - разработка плана восстановительных работ (при необходимости), проведение восстановительных работ. |  | 10.0061 | 0.05 | 0.06
Работы, необходимые для надлежащего содержания оборудования и систем инженерно-технического обеспечения, входящих в состав общего имущества в многоквартирном доме
13. Работы, выполняемые в целях надлежащего содержания систем вентиляции и дымоудаления многоквартирных домов: |  | 210.1289 | 1.05 | 1.26
техническое обслуживание и сезонное управление оборудованием систем вентиляции и дымоудаления, определение работоспособности оборудования и элементов систем; | по необходимости | 0 | 0 | 0
контроль состояния, выявление и устранение причин недопустимых вибраций и шума при работе вентиляционной установки; | постоянно | 0 | 0 | 0
проверка утепления теплых чердаков, плотности закрытия входов на них; | постоянно | 52.0319 | 0.26 | 0.31
устранение неплотностей в вентиляционных каналах и шахтах, устранение засоров в каналах, устранение неисправностей шиберов и дроссель-клапанов в вытяжных шахтах, зонтов над шахтами и дефлекторов, замена дефективных вытяжных решеток и их креплений; | по необходимости | 52.0319 | 0.26 | 0.31
при выявлении повреждений и нарушений - разработка плана восстановительных работ (при необходимости), проведение восстановительных работ. | по необходимости | 106.0651 | 0.53 | 0.64
14. Работы, выполняемые в целях надлежащего содержания индивидуальных тепловых пунктов и водоподкачек в многоквартирных домах: |  | 2153.3213 | 10.76 | 12.91
проверка исправности и работоспособности оборудования, выполнение наладочных и ремонтных работ на индивидуальных тепловых пунктах и водоподкачках в многоквартирных домах; | в соответствии с план- графиком производства работ | 0 | 0 | 0
постоянный контроль параметров теплоносителя и воды (давления, температуры, расхода) и незамедлительное принятие мер к восстановлению требуемых параметров отопления и водоснабжения и герметичности оборудования; |  | 0 | 0 | 0
гидравлические и тепловые испытания оборудования индивидуальных тепловых пунктов и водоподкачек; |  | 538.3303 | 2.69 | 3.23
работы по очистке теплообменного оборудования для удаления накипно-коррозионных отложений; |  | 538.3303 | 2.69 | 3.23
проверка работоспособности и обслуживание устройства водоподготовки для системы горячего водоснабжения. При выявлении повреждений и нарушений - разработка плана восстановительных работ (при необходимости), проведение восстановительных работ. |  | 1076.6607 | 5.38 | 6.46
15. Общие работы, выполняемые для надлежащего содержания систем водоснабжения (холодного и горячего), отопления и водоотведения в многоквартирных домах: |  | 280.1719 | 1.4 | 1.68
проверка исправности, работоспособности, регулировка и техническое обслуживание насосов, запорной арматуры, контрольно-измерительных приборов, автоматических регуляторов и устройств, коллективных (общедомовых) приборов учета, расширительных баков и элементов, скрытых от постоянного наблюдения (разводящих трубопроводов и оборудования на чердаках, в подвалах и каналах); | в соответствии с план- графиком производства работ | 56.0344 | 0.28 | 0.34
постоянный контроль параметров теплоносителя и воды (давления, температуры, расхода) и незамедлительное принятие мер к восстановлению требуемых параметров отопления и водоснабжения и герметичности систем; |  | 56.0344 | 0.28 | 0.34
контроль состояния и замена неисправных контрольно-измерительных приборов (манометров, термометров и т.п.); |  | 28.0172 | 0.14 | 0.17
восстановление работоспособности (ремонт, замена) оборудования и отопительных приборов, водоразборных приборов (смесителей, кранов и т.п.), относящихся к общему имуществу в многоквартирном доме; |  | 28.0172 | 0.14 | 0.17
контроль состояния и незамедлительное восстановление герметичности участков трубопроводов и соединительных элементов в случае их разгерметизации; |  | 28.0172 | 0.14 | 0.17
контроль состояния и восстановление исправности элементов внутренней канализации, канализационных вытяжек, внутреннего водостока, дренажных систем и дворовой канализации; |  | 28.0172 | 0.14 | 0.17
переключение в целях надежной эксплуатации режимов работы внутреннего водостока, гидравлического затвора внутреннего водостока; |  | 0 | 0 | 0
промывка участков водопровода после выполнения ремонтно-строительных работ на водопроводе; | по необходимости | 28.0172 | 0.14 | 0.17
промывка систем водоснабжения для удаления накипно-коррозионных отложений. | по необходимости | 28.0172 | 0.14 | 0.17
16. Работы, выполняемые в целях надлежащего содержания систем теплоснабжения (отопление, горячее водоснабжение) в многоквартирных домах: |  | 256.1572 | 1.28 | 1.54
испытания на прочность и плотность (гидравлические испытания) узлов ввода и систем отопления, промывка и регулировка систем отопления; | 1 раз в год | 76.0467 | 0.38 | 0.46
проведение пробных пусконаладочных работ (пробные топки); |  | 52.0319 | 0.26 | 0.31
удаление воздуха из системы отопления; |  | 76.0467 | 0.38 | 0.46
промывка централизованных систем теплоснабжения для удаления накипно-коррозионных отложений. |  | 52.0319 | 0.26 | 0.31
17. Работы, выполняемые в целях надлежащего содержания электрооборудования, радио- и телекоммуникационного оборудования в многоквартирном доме: |  | 40.0246 | 0.2 | 0.24
проверка заземления оболочки электрокабеля, оборудования (насосы, щитовые вентиляторы и др.), замеры сопротивления изоляции проводов, трубопроводов и восстановление цепей заземления по результатам проверки; | 2 раза в год | 12.0074 | 0.06 | 0.07
проверка и обеспечение работоспособности устройств защитного отключения; |  | 8.0049 | 0.04 | 0.05
техническое обслуживание и ремонт силовых и осветительных установок, электрических установок систем дымоудаления, систем автоматической пожарной сигнализации, внутреннего противопожарного водопровода, лифтов, установок автоматизации котельных, бойлерных, тепловых пунктов, элементов молниезащиты и внутридомовых электросетей, очистка клемм и соединений в групповых щитках и распределительных шкафах, наладка электрооборудования; | в соответствии с планом- графиком | 20.0123 | 0.1 | 0.12
контроль состояния и замена вышедших из строя датчиков, проводки и оборудования пожарной и охранной сигнализации. | в соответствии с планом- графиком | 0 | 0 | 0
III. Работы и услуги по содержанию иного общего имущества в многоквартирном доме
18. Работы по содержанию помещений, входящих в состав общего имущества в многоквартирном доме: |  | 834.5121 | 4.17 | 5
сухая и влажная уборка тамбуров, холлов, коридоров, галерей, лестничных площадок и маршей, пандусов; | 5 раз в неделю, влажная уборка тамбуров, холлов, коридоров, галерей, лестничных площадок и маршей, пандусов при достижении положительной среднесуточной температуры наружного воздуха не менее +8 оС | 180.1105 | 0.9 | 1.08
влажная протирка подоконников, оконных решеток, перил лестниц, шкафов для электросчетчиков слаботочных устройств, почтовых ящиков, дверных коробок, полотен дверей, доводчиков, дверных ручек; | 5 раз в неделю | 646.3966 | 3.23 | 3.88
мытье окон; | 1 раз в полугодие | 2.0012 | 0.01 | 0.01
очистка систем защиты от грязи (металлических решеток, ячеистых покрытий, приямков, текстильных матов); | по необходимости | 6.0037 | 0.03 | 0.04
проведение дератизации и дезинсекции помещений, входящих в состав общего имущества в многоквартирном доме, дезинфекция септиков, дворовых туалетов, находящихся на земельном участке, на котором расположен этот дом. | в соответствии с планом-графиком специализированной организации | 0 | 0 | 0
19. Работы по содержанию земельного участка, на котором расположен многоквартирный дом, с элементами озеленения и благоустройства, иными объектами, предназначенными для обслуживания и эксплуатации этого дома (далее - придомовая территория), в холодный период года: |  | 286.1756 | 1.43 | 1.72
очистка крышек люков колодцев и пожарных гидрантов от снега и льда толщиной слоя свыше 5 см; | по необходимости | 0 | 0 | 0
сдвигание свежевыпавшего снега и очистка придомовой территории от снега и льда при наличии колейности свыше 5 см; | по необходимости | 26.016 | 0.13 | 0.16
очистка придомовой территории от снега наносного происхождения (или подметание такой территории, свободной от снежного покрова); | по необходимости | 100.0614 | 0.5 | 0.6
очистка придомовой территории от наледи и льда; | 5 раз в неделю | 140.086 | 0.7 | 0.84
очистка от мусора урн, установленных возле подъездов, и их промывка; | 5 раз в неделю | 12.0074 | 0.06 | 0.07
уборка крыльца и площадки перед входом в подъезд. | 5 раз в неделю | 8.0049 | 0.04 | 0.05
20. Работы по содержанию придомовой территории в теплый период года: |  | 732.4494 | 3.66 | 4.39
подметание и уборка придомовой территории; | 5 раз в неделю | 110.0675 | 0.55 | 0.66
очистка от мусора и промывка урн, установленных возле подъездов; | 5 раз в неделю | 8.0049 | 0.04 | 0.05
уборка и выкашивание газонов; | 5 раз в неделю | 612.3758 | 3.06 | 3.67
уборка крыльца и площадки перед входом в подъезд, очистка металлической решетки и приямка. | 5 раз в неделю | 2.0012 | 0.01 | 0.01
21. Работы по обеспечению вывоза, в том числе откачке, жидких бытовых отходов: |  | 862.5293 | 4.31 | 5.17
содержание сооружений и оборудования, используемых для накопления жидких бытовых отходов в многоквартирных домах, не подключенных к централизованной системе водоотведения; | по необходимости | 588.361 | 2.94 | 3.53
21(1). Работы по организации и содержанию мест (площадок) накопления твердых коммунальных отходов, включая обслуживание и очистку контейнерных площадок. | постоянно | 274.1682 | 1.37 | 1.64
21(2). Организация накопления отходов I - IV классов опасности (отработанных ртутьсодержащих ламп и др.) и их передача в организации, имеющие лицензии на осуществление деятельности по сбору, транспортированию, обработке, утилизации, обезвреживанию, размещению таких отходов. | по необходимости | 0 | 0 | 0
22. Работы по обеспечению требований пожарной безопасности - осмотры и обеспечение работоспособного состояния пожарных лестниц, лазов, проходов, выходов, систем аварийного освещения, пожаротушения, сигнализации, противопожарного водоснабжения, средств противопожарной защиты, противодымной защиты. | 2 раза в год | 2.0012 | 0.01 | 0.01
23. Обеспечение устранения аварий в соответствии с установленными предельными сроками на внутридомовых инженерных системах в многоквартирном доме, выполнения заявок населения. | постоянно | 2939.8039 | 14.69 | 17.63
24. Проверка состояния и при необходимости выполнение работ по восстановлению конструкций и (или) иного оборудования, предназначенного для обеспечения условий доступности для инвалидов помещения многоквартирного дома. | по необходимости | 0 | 0 | 0
25. Электроэнергия на освещение мест общего пользования |  | 968.5944 | 4.84 | 5.81
ИТОГО |  | 14410.8428 | 72.01 | 86.41