## Обязательные Эгвекинот
ПЕРЕЧЕНЬ
обязательных работ и услуг по содержанию и ремонту общего имущества в многоквартирных домах п. Эгвекинот на 2021 год
Вид работ | Периодичность | Годовая плата (тыс. рублей) | Стоимость на 1 кв.м общей площади (руб./месяц) | Стоимость на 1 кв.м общей площади (руб./месяц с учетом НДС)
Общая площадь жилых помещений , кв.м. |  | 66412.2
Общая площадь нежилых помещений , кв.м. |  | 3578.8
Работы, необходимые для надлежащего содержания несущих конструкций (фундаментов, стен, колонн и столбов, перекрытий и покрытий, балок, ригелей, лестниц, несущих элементов крыш) и ненесущих конструкций (перегородок, внутренней отделки, полов) многоквартирных домов
1. Работы, выполняемые в отношении всех видов фундаментов: | 2 раза в год | 201.57 | 0.24 | 0.29
проверка соответствия параметров вертикальной планировки территории вокруг здания проектным параметрам. Устранение выявленных нарушений; |  | 25.2 | 0.03 | 0.04
проверка технического состояния видимых частей конструкций с выявлением:
признаков неравномерных осадок фундаментов всех типов; |  | 41.99 | 0.05 | 0.06
коррозии арматуры, расслаивания, трещин, выпучивания, отклонения от вертикали в домах с бетонными, железобетонными и каменными фундаментами; |  | 41.99 | 0.05 | 0.06
поражения гнилью и частичного разрушения деревянного основания в домах со столбчатыми или свайными деревянными фундаментами; |  | 16.8 | 0.02 | 0.02
при выявлении нарушений - разработка контрольных шурфов в местах обнаружения дефектов, детальное обследование и составление плана мероприятий по устранению причин нарушения и восстановлению эксплуатационных свойств конструкций; |  | 16.8 | 0.02 | 0.02
проверка состояния гидроизоляции фундаментов и систем водоотвода фундамента. При выявлении нарушений - восстановление их работоспособности; |  | 41.99 | 0.05 | 0.06
определение и документальное фиксирование температуры вечномерзлых грунтов для фундаментов в условиях вечномерзлых грунтов. |  | 16.8 | 0.02 | 0.02
2. Работы, выполняемые в зданиях с подвалами: |  | 209.97 | 0.25 | 0.3
проверка температурно-влажностного режима подвальных помещений и при выявлении нарушений устранение причин его нарушения; | 2 раза в год | 41.99 | 0.05 | 0.06
проверка состояния помещений подвалов, входов в подвалы и приямков, принятие мер, исключающих подтопление, захламление, загрязнение и загромождение таких помещений, а также мер, обеспечивающих их вентиляцию в соответствии с проектными требованиями; |  | 83.99 | 0.1 | 0.12
контроль за состоянием дверей подвалов и технических подполий, запорных устройств на них. Устранение выявленных неисправностей. |  | 83.99 | 0.1 | 0.12
3. Работы, выполняемые для надлежащего содержания стен многоквартирных домов: |  | 1679.75 | 2 | 2.4
выявление отклонений от проектных условий эксплуатации, несанкционированного изменения конструктивного решения, признаков потери несущей способности, наличия деформаций, нарушения теплозащитных свойств, гидроизоляции между цокольной частью здания и стенами, неисправности водоотводящих устройств; | 2 раза в год | 335.95 | 0.4 | 0.48
выявление следов коррозии, деформаций и трещин в местах расположения арматуры и закладных деталей, наличия трещин в местах примыкания внутренних поперечных стен к наружным стенам из несущих и самонесущих панелей, из крупноразмерных блоков; |  | 335.95 | 0.4 | 0.48
выявление повреждений в кладке, наличия и характера трещин, выветривания, отклонения от вертикали и выпучивания отдельных участков стен, нарушения связей между отдельными конструкциями в домах со стенами из мелких блоков, искусственных и естественных камней; |  | 335.95 | 0.4 | 0.48
выявление в элементах деревянных конструкций рубленых, каркасных, брусчатых, сборно-щитовых и иных домов с деревянными стенами дефектов крепления, врубок, перекоса, скалывания, отклонения от вертикали, а также наличия в таких конструкциях участков, пораженных гнилью, дереворазрушающими грибками и жучками-точильщиками, с повышенной влажностью, с разрушением обшивки или штукатурки стен; |  | 335.95 | 0.4 | 0.48
в случае выявления повреждений и нарушений - составление плана мероприятий по инструментальному обследованию стен, восстановлению проектных условий их эксплуатации и его выполнение. |  | 335.95 | 0.4 | 0.48
4. Работы, выполняемые в целях надлежащего содержания перекрытий и покрытий многоквартирных домов: |  | 109.2 | 0.13 | 0.16
выявление нарушений условий эксплуатации, несанкционированных изменений конструктивного решения, выявления прогибов, трещин и колебаний; | 2 раза в год | 8.4 | 0.01 | 0.01
выявление наличия, характера и величины трещин в теле перекрытия и в местах примыканий к стенам, отслоения защитного слоя бетона и оголения арматуры, коррозии арматуры в домах с перекрытиями и покрытиями из монолитного железобетона и сборных железобетонных плит; |  | 25.2 | 0.03 | 0.04
выявление наличия, характера и величины трещин, смещения плит одной относительно другой по высоте, отслоения выравнивающего слоя в заделке швов, следов протечек или промерзаний на плитах и на стенах в местах опирания, отслоения защитного слоя бетона и оголения арматуры, коррозии арматуры в домах с перекрытиями и покрытиями из сборного железобетонного настила; |  | 25.2 | 0.03 | 0.04
выявление наличия, характера и величины трещин в сводах, изменений состояния кладки, коррозии балок в домах с перекрытиями из кирпичных сводов; |  | 8.4 | 0.01 | 0.01
выявление зыбкости перекрытия, наличия, характера и величины трещин в штукатурном слое, целостности несущих деревянных элементов и мест их опирания, следов протечек на потолке, плотности и влажности засыпки, поражения гнилью и жучками-точильщиками деревянных элементов в домах с деревянными перекрытиями и покрытиями; |  | 25.2 | 0.03 | 0.04
проверка состояния утеплителя, гидроизоляции и звукоизоляции, адгезии отделочных слоев к конструкциям перекрытия (покрытия); |  | 8.4 | 0.01 | 0.01
при выявлении повреждений и нарушений - разработка плана восстановительных работ (при необходимости), проведение восстановительных работ. |  | 8.4 | 0.01 | 0.01
5. Работы, выполняемые в целях надлежащего содержания балок (ригелей) перекрытий и покрытий многоквартирных домов: |  | 125.98 | 0.15 | 0.18
контроль состояния и выявление нарушений условий эксплуатации, несанкционированных изменений конструктивного решения, устойчивости, прогибов, колебаний и трещин; | 2 раза в год | 25.19 | 0.03 | 0.04
выявление поверхностных отколов и отслоения защитного слоя бетона в растянутой зоне, оголения и коррозии арматуры, крупных выбоин и сколов бетона в сжатой зоне в домах с монолитными и сборными железобетонными балками перекрытий и покрытий; |  | 25.19 | 0.03 | 0.04
выявление коррозии с уменьшением площади сечения несущих элементов, потери местной устойчивости конструкций (выпучивание стенок и поясов балок), трещин в основном материале элементов в домах со стальными балками перекрытий и покрытий; |  | 25.2 | 0.03 | 0.04
выявление увлажнения и загнивания деревянных балок, нарушений утепления заделок балок в стены, разрывов или надрывов древесины около сучков и трещин в стыках на плоскости скалывания; |  | 25.2 | 0.03 | 0.04
при выявлении повреждений и нарушений - разработка плана восстановительных работ (при необходимости), проведение восстановительных работ. |  | 25.2 | 0.03 | 0.04
6. Работы, выполняемые в целях надлежащего содержания крыш многоквартирных домов: |  | 554.34 | 0.66 | 0.79
проверка кровли на отсутствие протечек; | 2 раза в год | 58.79 | 0.07 | 0.08
проверка молниезащитных устройств, заземления мачт и другого оборудования, расположенного на крыше; |  | 25.2 | 0.03 | 0.04
выявление деформации и повреждений несущих кровельных конструкций, антисептической и противопожарной защиты деревянных конструкций, креплений элементов несущих конструкций крыши, водоотводящих устройств и оборудования, слуховых окон, выходов на крыши, ходовых досок и переходных мостиков на чердаках, осадочных и температурных швов, водоприемных воронок внутреннего водостока; |  | 58.79 | 0.07 | 0.08
проверка состояния защитных бетонных плит и ограждений, фильтрующей способности дренирующего слоя, мест опирания железобетонных коробов и других элементов на эксплуатируемых крышах; |  | 58.79 | 0.07 | 0.08
проверка температурно-влажностного режима и воздухообмена на чердаке; |  | 25.2 | 0.03 | 0.04
контроль состояния оборудования или устройств, предотвращающих образование наледи и сосулек; |  | 25.2 | 0.03 | 0.04
осмотр потолков верхних этажей домов с совмещенными (бесчердачными) крышами для обеспечения нормативных требований их эксплуатации в период продолжительной и устойчивой отрицательной температуры наружного воздуха, влияющей на возможные промерзания их покрытий; |  | 58.79 | 0.07 | 0.08
проверка и при необходимости очистка кровли и водоотводящих устройств от мусора, грязи и наледи, препятствующих стоку дождевых и талых вод; |  | 25.2 | 0.03 | 0.04
проверка и при необходимости очистка кровли от скопления снега и наледи; |  | 58.79 | 0.07 | 0.08
проверка и при необходимости восстановление защитного окрасочного слоя металлических элементов, окраска металлических креплений кровель антикоррозийными защитными красками и составами; проверка и при необходимости восстановление защитного окрасочного слоя металлических элементов, окраска металлических креплений кровель антикоррозийными защитными красками и составами; |  | 58.79 | 0.07 | 0.08
проверка и при необходимости восстановление насыпного пригрузочного защитного слоя для эластомерных или термопластичных мембран балластного способа соединения кровель; |  | 25.2 | 0.03 | 0.04
проверка и при необходимости восстановление пешеходных дорожек в местах пешеходных зон кровель из эластомерных и термопластичных материалов; |  | 25.2 | 0.03 | 0.04
проверка и при необходимости восстановление антикоррозионного покрытия стальных связей, размещенных на крыше и в технических помещениях металлических деталей; |  | 25.2 | 0.03 | 0.04
при выявлении нарушений, приводящих к протечкам, - незамедлительное их устранение. В остальных случаях - разработка плана восстановительных работ (при необходимости), проведение восстановительных работ. |  | 25.2 | 0.03 | 0.04
7. Работы, выполняемые в целях надлежащего содержания лестниц многоквартирных домов: |  | 1646.17 | 1.96 | 2.35
выявление деформации и повреждений в несущих конструкциях, надежности крепления ограждений, выбоин и сколов в ступенях; | 2 раза в год | 335.95 | 0.4 | 0.48
выявление наличия и параметров трещин в сопряжениях маршевых плит с несущими конструкциями, оголения и коррозии арматуры, нарушения связей в отдельных проступях в домах с железобетонными лестницами; |  | 335.95 | 0.4 | 0.48
выявление прогибов косоуров, нарушения связи косоуров с площадками, коррозии металлических конструкций в домах с лестницами по стальным косоурам; |  | 159.58 | 0.19 | 0.23
выявление прогибов несущих конструкций, нарушений крепления тетив к балкам, поддерживающим лестничные площадки, врубок в конструкции лестницы, а также наличие гнили и жучков-точильщиков в домах с деревянными лестницами; |  | 159.58 | 0.19 | 0.23
при выявлении повреждений и нарушений - разработка плана восстановительных работ (при необходимости), проведение восстановительных работ; |  | 159.58 | 0.19 | 0.23
проверка состояния и при необходимости восстановление штукатурного слоя или окраска металлических косоуров краской, обеспечивающей предел огнестойкости 1 час в домах с лестницами по стальным косоурам; |  | 335.95 | 0.4 | 0.48
проверка состояния и при необходимости обработка деревянных поверхностей антисептическими и антипереновыми составами в домах с деревянными лестницами. |  | 159.58 | 0.19 | 0.23
8. Работы, выполняемые в целях надлежащего содержания фасадов многоквартирных домов: |  | 1662.96 | 1.98 | 2.38
выявление нарушений отделки фасадов и их отдельных элементов, ослабления связи отделочных слоев со стенами, нарушений сплошности и герметичности наружных водостоков; | 2 раза в год | 335.95 | 0.4 | 0.48
контроль состояния и работоспособности подсветки информационных знаков, входов в подъезды (домовые знаки и т.д.); |  | 159.58 | 0.19 | 0.23
выявление нарушений и эксплуатационных качеств несущих конструкций, гидроизоляции, элементов металлических ограждений на балконах, лоджиях и козырьках; |  | 335.95 | 0.4 | 0.48
контроль состояния и восстановление или замена отдельных элементов крылец и зонтов над входами в здание, в подвалы и над балконами; |  | 335.95 | 0.4 | 0.48
контроль состояния и восстановление плотности притворов входных дверей, самозакрывающихся устройств (доводчики, пружины), ограничителей хода дверей (остановы); |  | 335.95 | 0.4 | 0.48
при выявлении повреждений и нарушений - разработка плана восстановительных работ (при необходимости), проведение восстановительных работ. |  | 159.58 | 0.19 | 0.23
9. Работы, выполняемые в целях надлежащего содержания перегородок в многоквартирных домах: |  | 1646.17 | 1.96 | 2.35
выявление зыбкости, выпучивания, наличия трещин в теле перегородок и в местах сопряжения между собой и с капитальными стенами, перекрытиями, отопительными панелями, дверными коробками, в местах установки санитарно-технических приборов и прохождения различных трубопроводов; | 2 раза в год | 655.11 | 0.78 | 0.94
проверка звукоизоляции и огнезащиты; |  | 335.95 | 0.4 | 0.48
при выявлении повреждений и нарушений - разработка плана восстановительных работ (при необходимости), проведение восстановительных работ. |  | 655.11 | 0.78 | 0.94
10. Работы, выполняемые в целях надлежащего содержания внутренней отделки многоквартирных домов, - проверка состояния внутренней отделки. При наличии угрозы обрушения отделочных слоев или нарушения защитных свойств отделки по отношению к несущим конструкциям и инженерному оборудованию - устранение выявленных нарушений. | 2 раза в год | 419.94 | 0.5 | 0.6
11. Работы, выполняемые в целях надлежащего содержания полов помещений, относящихся к общему имуществу в многоквартирном доме: |  | 117.58 | 0.14 | 0.17
проверка состояния основания, поверхностного слоя и работоспособности системы вентиляции (для деревянных полов); | 2 раза в год | 58.79 | 0.07 | 0.08
при выявлении повреждений и нарушений - разработка плана восстановительных работ (при необходимости), проведение восстановительных работ. |  | 58.79 | 0.07 | 0.08
12. Работы, выполняемые в целях надлежащего содержания оконных и дверных заполнений помещений, относящихся к общему имуществу в многоквартирном доме: |  | 16.8 | 0.02 | 0.02
проверка целостности оконных и дверных заполнений, плотности притворов, механической прочности и работоспособности фурнитуры элементов оконных и дверных заполнений в помещениях, относящихся к общему имуществу в многоквартирном доме; | 2 раза в год | 8.4 | 0.01 | 0.01
при выявлении нарушений в отопительный период - незамедлительный ремонт. В остальных случаях - разработка плана восстановительных работ (при необходимости), проведение восстановительных работ. |  | 8.4 | 0.01 | 0.01
Работы, необходимые для надлежащего содержания оборудования и систем инженерно-технического обеспечения, входящих в состав общего имущества в многоквартирном доме
13. Работы, выполняемые в целях надлежащего содержания систем вентиляции и дымоудаления многоквартирных домов: |  | 545.92 | 0.65 | 0.78
техническое обслуживание и сезонное управление оборудованием систем вентиляции и дымоудаления, определение работоспособности оборудования и элементов систем; | по необходимости | 0 | 0 | 0
контроль состояния, выявление и устранение причин недопустимых вибраций и шума при работе вентиляционной установки; | постоянно | 0 | 0 | 0
проверка утепления теплых чердаков, плотности закрытия входов на них; | постоянно | 134.38 | 0.16 | 0.19
устранение неплотностей в вентиляционных каналах и шахтах, устранение засоров в каналах, устранение неисправностей шиберов и дроссель-клапанов в вытяжных шахтах, зонтов над шахтами и дефлекторов, замена дефективных вытяжных решеток и их креплений; | по необходимости | 134.38 | 0.16 | 0.19
при выявлении повреждений и нарушений - разработка плана восстановительных работ (при необходимости), проведение восстановительных работ. | по необходимости | 277.16 | 0.33 | 0.4
14. Работы, выполняемые в целях надлежащего содержания индивидуальных тепловых пунктов и водоподкачек в многоквартирных домах: |  | 5795.15 | 6.9 | 8.28
проверка исправности и работоспособности оборудования, выполнение наладочных и ремонтных работ на индивидуальных тепловых пунктах и водоподкачках в многоквартирных домах; | в соответствии с план- графиком производства работ | 1159.03 | 1.38 | 1.66
постоянный контроль параметров теплоносителя и воды (давления, температуры, расхода) и незамедлительное принятие мер к восстановлению требуемых параметров отопления и водоснабжения и герметичности оборудования; |  | 1159.03 | 1.38 | 1.66
гидравлические и тепловые испытания оборудования индивидуальных тепловых пунктов и водоподкачек; |  | 1159.03 | 1.38 | 1.66
работы по очистке теплообменного оборудования для удаления накипно-коррозионных отложений; |  | 1159.03 | 1.38 | 1.66
проверка работоспособности и обслуживание устройства водоподготовки для системы горячего водоснабжения. При выявлении повреждений и нарушений - разработка плана восстановительных работ (при необходимости), проведение восстановительных работ. |  | 1159.03 | 1.38 | 1.66
15. Общие работы, выполняемые для надлежащего содержания систем водоснабжения (холодного и горячего), отопления и водоотведения в многоквартирных домах: |  | 747.5 | 0.89 | 1.07
проверка исправности, работоспособности, регулировка и техническое обслуживание насосов, запорной арматуры, контрольно-измерительных приборов, автоматических регуляторов и устройств, коллективных (общедомовых) приборов учета, расширительных баков и элементов, скрытых от постоянного наблюдения (разводящих трубопроводов и оборудования на чердаках, в подвалах и каналах); | в соответствии с план- графиком производства работ | 75.59 | 0.09 | 0.11
постоянный контроль параметров теплоносителя и воды (давления, температуры, расхода) и незамедлительное принятие мер к восстановлению требуемых параметров отопления и водоснабжения и герметичности систем; |  | 142.78 | 0.17 | 0.2
контроль состояния и замена неисправных контрольно-измерительных приборов (манометров, термометров и т.п.); |  | 75.59 | 0.09 | 0.11
восстановление работоспособности (ремонт, замена) оборудования и отопительных приборов, водоразборных приборов (смесителей, кранов и т.п.), относящихся к общему имуществу в многоквартирном доме; |  | 75.59 | 0.09 | 0.11
контроль состояния и незамедлительное восстановление герметичности участков трубопроводов и соединительных элементов в случае их разгерметизации; |  | 75.59 | 0.09 | 0.11
контроль состояния и восстановление исправности элементов внутренней канализации, канализационных вытяжек, внутреннего водостока, дренажных систем и дворовой канализации; |  | 75.59 | 0.09 | 0.11
переключение в целях надежной эксплуатации режимов работы внутреннего водостока, гидравлического затвора внутреннего водостока; |  | 75.59 | 0.09 | 0.11
промывка участков водопровода после выполнения ремонтно-строительных работ на водопроводе; | по необходимости | 75.59 | 0.09 | 0.11
промывка систем водоснабжения для удаления накипно-коррозионных отложений. | по необходимости | 75.59 | 0.09 | 0.11
16. Работы, выполняемые в целях надлежащего содержания систем теплоснабжения (отопление, горячее водоснабжение) в многоквартирных домах: |  | 587.9 | 0.7 | 0.84
испытания на прочность и плотность (гидравлические испытания) узлов ввода и систем отопления, промывка и регулировка систем отопления; | 1 раз в год | 176.37 | 0.21 | 0.25
проведение пробных пусконаладочных работ (пробные топки); |  | 117.58 | 0.14 | 0.17
удаление воздуха из системы отопления; |  | 176.37 | 0.21 | 0.25
промывка централизованных систем теплоснабжения для удаления накипно-коррозионных отложений. |  | 117.58 | 0.14 | 0.17
17. Работы, выполняемые в целях надлежащего содержания электрооборудования, радио- и телекоммуникационного оборудования в многоквартирном доме: |  | 92.39 | 0.11 | 0.13
проверка заземления оболочки электрокабеля, оборудования (насосы, щитовые вентиляторы и др.), замеры сопротивления изоляции проводов, трубопроводов и восстановление цепей заземления по результатам проверки; | 2 раза в год | 16.8 | 0.02 | 0.02
проверка и обеспечение работоспособности устройств защитного отключения; |  | 16.8 | 0.02 | 0.02
техническое обслуживание и ремонт силовых и осветительных установок, электрических установок систем дымоудаления, систем автоматической пожарной сигнализации, внутреннего противопожарного водопровода, лифтов, установок автоматизации котельных, бойлерных, тепловых пунктов, элементов молниезащиты и внутридомовых электросетей, очистка клемм и соединений в групповых щитках и распределительных шкафах, наладка электрооборудования; | в соответствии с планом- графиком | 50.39 | 0.06 | 0.07
контроль состояния и замена вышедших из строя датчиков, проводки и оборудования пожарной и охранной сигнализации. | в соответствии с планом- графиком | 8.4 | 0.01 | 0.01
III. Работы и услуги по содержанию иного общего имущества в многоквартирном доме
18. Работы по содержанию помещений, входящих в состав общего имущества в многоквартирном доме: |  | 8633.95 | 10.28 | 12.33
сухая и влажная уборка тамбуров, холлов, коридоров, галерей, лифтовых площадок и лифтовых холлов и кабин, лестничных площадок и маршей, пандусов; | 5 раз в неделю, влажная уборка тамбуров, холлов, коридоров, галерей, лифтовых площадок и лифтовых холлов и кабин, лестничных площадок и маршей, пандусов при достижении положительной среднесуточной температуры наружного воздуха не менее +8 оС | 2620.42 | 3.12 | 3.74
влажная протирка подоконников, оконных решеток, перил лестниц, шкафов для электросчетчиков слаботочных устройств, почтовых ящиков, дверных коробок, полотен дверей, доводчиков, дверных ручек; | 5 раз в неделю | 5610.39 | 6.68 | 8.02
мытье окон; | 1 раз в полугодие | 16.8 | 0.02 | 0.02
очистка систем защиты от грязи (металлических решеток, ячеистых покрытий, приямков, текстильных матов); | по необходимости | 41.99 | 0.05 | 0.06
проведение дератизации и дезинсекции помещений, входящих в состав общего имущества в многоквартирном доме, дезинфекция септиков, дворовых туалетов, находящихся на земельном участке, на котором расположен этот дом. | в соответствии с планом-графиком специализированной организации | 344.35 | 0.41 | 0.49
19. Работы по содержанию земельного участка, на котором расположен многоквартирный дом, с элементами озеленения и благоустройства, иными объектами, предназначенными для обслуживания и эксплуатации этого дома (далее - придомовая территория), в холодный период года: |  | 1150.64 | 1.37 | 1.64
очистка крышек люков колодцев и пожарных гидрантов от снега и льда толщиной слоя свыше 5 см; | по необходимости | 8.4 | 0.01 | 0.01
сдвигание свежевыпавшего снега и очистка придомовой территории от снега и льда при наличии колейности свыше 5 см; | по необходимости | 100.79 | 0.12 | 0.14
очистка придомовой территории от снега наносного происхождения (или подметание такой территории, свободной от снежного покрова); | по необходимости | 403.14 | 0.48 | 0.58
очистка придомовой территории от наледи и льда; | 5 раз в неделю | 562.72 | 0.67 | 0.8
очистка от мусора урн, установленных возле подъездов, и их промывка; | 5 раз в неделю | 41.99 | 0.05 | 0.06
уборка крыльца и площадки перед входом в подъезд. | 5 раз в неделю | 33.6 | 0.04 | 0.05
20. Работы по содержанию придомовой территории в теплый период года: |  | 2973.17 | 3.54 | 4.25
подметание и уборка придомовой территории; | 5 раз в неделю | 453.53 | 0.54 | 0.65
очистка от мусора и промывка урн, установленных возле подъездов; | 5 раз в неделю | 33.6 | 0.04 | 0.05
уборка и выкашивание газонов; | 5 раз в неделю | 2477.64 | 2.95 | 3.54
уборка крыльца и площадки перед входом в подъезд, очистка металлической решетки и приямка. | 5 раз в неделю | 8.4 | 0.01 | 0.01
21. Работы по обеспечению вывоза, в том числе откачке, жидких бытовых отходов: |  | 2687.61 | 3.2 | 3.84
содержание сооружений и оборудования, используемых для накопления жидких бытовых отходов в многоквартирных домах, не подключенных к централизованной системе водоотведения; | по необходимости | 1788.94 | 2.13 | 2.56
21(1). Работы по организации и содержанию мест (площадок) накопления твердых коммунальных отходов, включая обслуживание и очистку контейнерных площадок. | постоянно | 856.68 | 1.02 | 1.22
21(2). Организация накопления отходов I - IV классов опасности (отработанных ртутьсодержащих ламп и др.) и их передача в организации, имеющие лицензии на осуществление деятельности по сбору, транспортированию, обработке, утилизации, обезвреживанию, размещению таких отходов. | по необходимости | 41.99 | 0.05 | 0.06
22. Работы по обеспечению требований пожарной безопасности - осмотры и обеспечение работоспособного состояния пожарных лестниц, лазов, проходов, выходов, систем аварийного освещения, пожаротушения, сигнализации, противопожарного водоснабжения, средств противопожарной защиты, противодымной защиты. | 2 раза в год | 8.4 | 0.01 | 0.01
23. Обеспечение устранения аварий в соответствии с установленными предельными сроками на внутридомовых инженерных системах в многоквартирном доме, выполнения заявок населения. | постоянно | 13337.28 | 15.88 | 19.06
24. Проверка состояния и при необходимости выполнение работ по восстановлению конструкций и (или) иного оборудования, предназначенного для обеспечения условий доступности для инвалидов помещения многоквартирного дома. | по необходимости | 0 | 0 | 0
25. Электроэнергия на освещение мест общего пользования |  | 1856.13 | 2.21 | 2.65
ИТОГО |  | 46806.47 | 55.73 | 66.88

## Перечень ЭГВ
Перечень многоквартирных домов
п. Эгвекинот
№ п/п | Наименование улицы | № дома | № акта о состоянии общего имущества собственников помещений в многоквартирном доме*
1 | Ленина | 2 | № 1
2 | Ленина | 4 | № 2
3 | Ленина | 17 | № 3
4 | Ленина | 20 | № 4
5 | Ленина | 21 | № 5
6 | Ленина | 21/1 | № 6
7 | Ленина | 22 | № 7
8 | Ленина | 22 А | № 8
9 | Рынтыргина | 1 | № 9
10 | Рынтыргина | 3 | № 10
11 | Рынтыргина | 5 | № 11
12 | Рынтыргина | 6 | № 12
13 | Рынтыргина | 7 | № 13
14 | Рынтыргина | 9 | № 14
15 | Рынтыргина | 11 | № 15
16 | Рынтыргина | 13 | № 16
17 | Рынтыргина | 15 | № 17
18 | Советская | 1 | № 18
19 | Советская | 3 | № 19
20 | Советская | 6 | № 20
21 | Советская | 8 | № 21
22 | Советская | 20 | № 22
23 | Комсомольская | 2 | № 23
24 | Комсомольская | 3 | № 24
25 | Прокунина | 1 | № 25
26 | Прокунина | 2 | № 26
27 | Прокунина | 3 | № 27
28 | Прокунина | 5 | № 28
29 | Прокунина | 5 А | № 29
30 | Прокунина | 7 | № 30
31 | Прокунина | 9 | № 31
32 | Прокунина | 12 | № 32
33 | Прокунина | 21/1 | № 33
34 | Первопроходцев | 1 | № 34
35 | Попова | 1 | № 35
36 | Попова | 1 А | № 36
37 | Попова | 3 | № 37
38 | Попова | 5 | № 38
39 | Попова | 9 | № 39
40 | Набережная | 1 | № 40
41 | Набережная | 1/1 | № 41
42 | Набережная | 3 | № 42
43 | Набережная | 5 | № 43
44 | Первопроходцев | 1А | № 44

## Обязательные Озерный
ПЕРЕЧЕНЬ
обязательных работ и услуг по содержанию и ремонту общего имущества в многоквартирных домах п. Эгвекинот на 2021 год
Вид работ | Периодичность | Годовая плата (тыс. рублей) | Стоимость на 1 кв. метр общей площади (рублей в месяц) (без НДС) | Стоимость на 1 кв.м общей площади (руб./месяц с учетом НДС)
Общая площадь жилых помещений , кв.м. |  | 9435.5
Общая площадь нежилых помещений , кв.м. |  | 182.3
Работы, необходимые для надлежащего содержания несущих конструкций (фундаментов, стен, колонн и столбов, перекрытий и покрытий, балок, ригелей, лестниц, несущих элементов крыш) и ненесущих конструкций (перегородок, внутренней отделки, полов) многоквартирных домов
1. Работы, выполняемые в отношении всех видов фундаментов: | 2 раза в год | 27.7 | 0.24 | 0.29
проверка соответствия параметров вертикальной планировки территории вокруг здания проектным параметрам. Устранение выявленных нарушений; |  | 3.46 | 0.03 | 0.04
проверка технического состояния видимых частей конструкций с выявлением: |  |  |  | 0
признаков неравномерных осадок фундаментов всех типов; |  | 5.77 | 0.05 | 0.06
коррозии арматуры, расслаивания, трещин, выпучивания, отклонения от вертикали в домах с бетонными, железобетонными и каменными фундаментами; |  | 5.77 | 0.05 | 0.06
поражения гнилью и частичного разрушения деревянного основания в домах со столбчатыми или свайными деревянными фундаментами; |  | 2.31 | 0.02 | 0.02
при выявлении нарушений - разработка контрольных шурфов в местах обнаружения дефектов, детальное обследование и составление плана мероприятий по устранению причин нарушения и восстановлению эксплуатационных свойств конструкций; |  | 2.31 | 0.02 | 0.02
проверка состояния гидроизоляции фундаментов и систем водоотвода фундамента. При выявлении нарушений - восстановление их работоспособности; |  | 5.77 | 0.05 | 0.06
определение и документальное фиксирование температуры вечномерзлых грунтов для фундаментов в условиях вечномерзлых грунтов. |  | 2.31 | 0.02 | 0.02
2. Работы, выполняемые в зданиях с подвалами: |  | 28.85 | 0.25 | 0.3
проверка температурно-влажностного режима подвальных помещений и при выявлении нарушений устранение причин его нарушения; | 2 раза в год | 5.77 | 0.05 | 0.06
проверка состояния помещений подвалов, входов в подвалы и приямков, принятие мер, исключающих подтопление, захламление, загрязнение и загромождение таких помещений, а также мер, обеспечивающих их вентиляцию в соответствии с проектными требованиями; |  | 11.54 | 0.1 | 0.12
контроль за состоянием дверей подвалов и технических подполий, запорных устройств на них. Устранение выявленных неисправностей. |  | 11.54 | 0.1 | 0.12
3. Работы, выполняемые для надлежащего содержания стен многоквартирных домов: |  | 230.85 | 2 | 2.4
выявление отклонений от проектных условий эксплуатации, несанкционированного изменения конструктивного решения, признаков потери несущей способности, наличия деформаций, нарушения теплозащитных свойств, гидроизоляции между цокольной частью здания и стенами, неисправности водоотводящих устройств; | 2 раза в год | 46.17 | 0.4 | 0.48
выявление следов коррозии, деформаций и трещин в местах расположения арматуры и закладных деталей, наличия трещин в местах примыкания внутренних поперечных стен к наружным стенам из несущих и самонесущих панелей, из крупноразмерных блоков; |  | 46.17 | 0.4 | 0.48
выявление повреждений в кладке, наличия и характера трещин, выветривания, отклонения от вертикали и выпучивания отдельных участков стен, нарушения связей между отдельными конструкциями в домах со стенами из мелких блоков, искусственных и естественных камней; |  | 46.17 | 0.4 | 0.48
выявление в элементах деревянных конструкций рубленых, каркасных, брусчатых, сборно-щитовых и иных домов с деревянными стенами дефектов крепления, врубок, перекоса, скалывания, отклонения от вертикали, а также наличия в таких конструкциях участков, пораженных гнилью, дереворазрушающими грибками и жучками-точильщиками, с повышенной влажностью, с разрушением обшивки или штукатурки стен; |  | 46.17 | 0.4 | 0.48
в случае выявления повреждений и нарушений - составление плана мероприятий по инструментальному обследованию стен, восстановлению проектных условий их эксплуатации и его выполнение. |  | 46.17 | 0.4 | 0.48
4. Работы, выполняемые в целях надлежащего содержания перекрытий и покрытий многоквартирных домов: |  | 14.98 | 0.13 | 0.16
выявление нарушений условий эксплуатации, несанкционированных изменений конструктивного решения, выявления прогибов, трещин и колебаний; | 2 раза в год | 1.15 | 0.01 | 0.01
выявление наличия, характера и величины трещин в теле перекрытия и в местах примыканий к стенам, отслоения защитного слоя бетона и оголения арматуры, коррозии арматуры в домах с перекрытиями и покрытиями из монолитного железобетона и сборных железобетонных плит; |  | 3.46 | 0.03 | 0.04
выявление наличия, характера и величины трещин, смещения плит одной относительно другой по высоте, отслоения выравнивающего слоя в заделке швов, следов протечек или промерзаний на плитах и на стенах в местах опирания, отслоения защитного слоя бетона и оголения арматуры, коррозии арматуры в домах с перекрытиями и покрытиями из сборного железобетонного настила; |  | 3.46 | 0.03 | 0.04
выявление наличия, характера и величины трещин в сводах, изменений состояния кладки, коррозии балок в домах с перекрытиями из кирпичных сводов; |  | 1.15 | 0.01 | 0.01
выявление зыбкости перекрытия, наличия, характера и величины трещин в штукатурном слое, целостности несущих деревянных элементов и мест их опирания, следов протечек на потолке, плотности и влажности засыпки, поражения гнилью и жучками-точильщиками деревянных элементов в домах с деревянными перекрытиями и покрытиями; |  | 3.46 | 0.03 | 0.04
проверка состояния утеплителя, гидроизоляции и звукоизоляции, адгезии отделочных слоев к конструкциям перекрытия (покрытия); |  | 1.15 | 0.01 | 0.01
при выявлении повреждений и нарушений - разработка плана восстановительных работ (при необходимости), проведение восстановительных работ. |  | 1.15 | 0.01 | 0.01
5. Работы, выполняемые в целях надлежащего содержания балок (ригелей) перекрытий и покрытий многоквартирных домов: |  | 17.31 | 0.15 | 0.18
контроль состояния и выявление нарушений условий эксплуатации, несанкционированных изменений конструктивного решения, устойчивости, прогибов, колебаний и трещин; | 2 раза в год | 3.46 | 0.03 | 0.04
выявление поверхностных отколов и отслоения защитного слоя бетона в растянутой зоне, оголения и коррозии арматуры, крупных выбоин и сколов бетона в сжатой зоне в домах с монолитными и сборными железобетонными балками перекрытий и покрытий; |  | 3.47 | 0.03 | 0.04
выявление коррозии с уменьшением площади сечения несущих элементов, потери местной устойчивости конструкций (выпучивание стенок и поясов балок), трещин в основном материале элементов в домах со стальными балками перекрытий и покрытий; |  | 3.46 | 0.03 | 0.04
выявление увлажнения и загнивания деревянных балок, нарушений утепления заделок балок в стены, разрывов или надрывов древесины около сучков и трещин в стыках на плоскости скалывания; |  | 3.46 | 0.03 | 0.04
при выявлении повреждений и нарушений - разработка плана восстановительных работ (при необходимости), проведение восстановительных работ. |  | 3.46 | 0.03 | 0.04
6. Работы, выполняемые в целях надлежащего содержания крыш многоквартирных домов: |  | 76.16 | 0.66 | 0.79
проверка кровли на отсутствие протечек; | 2 раза в год | 8.08 | 0.07 | 0.08
проверка молниезащитных устройств, заземления мачт и другого оборудования, расположенного на крыше; |  | 3.46 | 0.03 | 0.04
выявление деформации и повреждений несущих кровельных конструкций, антисептической и противопожарной защиты деревянных конструкций, креплений элементов несущих конструкций крыши, водоотводящих устройств и оборудования, слуховых окон, выходов на крыши, ходовых досок и переходных мостиков на чердаках, осадочных и температурных швов, водоприемных воронок внутреннего водостока; |  | 8.08 | 0.07 | 0.08
проверка состояния защитных бетонных плит и ограждений, фильтрующей способности дренирующего слоя, мест опирания железобетонных коробов и других элементов на эксплуатируемых крышах; |  | 8.08 | 0.07 | 0.08
проверка температурно-влажностного режима и воздухообмена на чердаке; |  | 3.46 | 0.03 | 0.04
контроль состояния оборудования или устройств, предотвращающих образование наледи и сосулек; |  | 3.46 | 0.03 | 0.04
осмотр потолков верхних этажей домов с совмещенными (бесчердачными) крышами для обеспечения нормативных требований их эксплуатации в период продолжительной и устойчивой отрицательной температуры наружного воздуха, влияющей на возможные промерзания их покрытий; |  | 8.08 | 0.07 | 0.08
проверка и при необходимости очистка кровли и водоотводящих устройств от мусора, грязи и наледи, препятствующих стоку дождевых и талых вод; |  | 3.46 | 0.03 | 0.04
проверка и при необходимости очистка кровли от скопления снега и наледи; |  | 8.08 | 0.07 | 0.08
проверка и при необходимости восстановление защитного окрасочного слоя металлических элементов, окраска металлических креплений кровель антикоррозийными защитными красками и составами; проверка и при необходимости восстановление защитного окрасочного слоя металлических элементов, окраска металлических креплений кровель антикоррозийными защитными красками и составами; |  | 8.08 | 0.07 | 0.08
проверка и при необходимости восстановление насыпного пригрузочного защитного слоя для эластомерных или термопластичных мембран балластного способа соединения кровель; |  | 3.46 | 0.03 | 0.04
проверка и при необходимости восстановление пешеходных дорожек в местах пешеходных зон кровель из эластомерных и термопластичных материалов; |  | 3.46 | 0.03 | 0.04
проверка и при необходимости восстановление антикоррозионного покрытия стальных связей, размещенных на крыше и в технических помещениях металлических деталей; |  | 3.46 | 0.03 | 0.04
при выявлении нарушений, приводящих к протечкам, - незамедлительное их устранение. В остальных случаях - разработка плана восстановительных работ (при необходимости), проведение восстановительных работ. |  | 3.46 | 0.03 | 0.04
7. Работы, выполняемые в целях надлежащего содержания лестниц многоквартирных домов: |  | 226.23 | 1.96 | 2.35
выявление деформации и повреждений в несущих конструкциях, надежности крепления ограждений, выбоин и сколов в ступенях; | 2 раза в год | 46.17 | 0.4 | 0.48
выявление наличия и параметров трещин в сопряжениях маршевых плит с несущими конструкциями, оголения и коррозии арматуры, нарушения связей в отдельных проступях в домах с железобетонными лестницами; |  | 46.17 | 0.4 | 0.48
выявление прогибов косоуров, нарушения связи косоуров с площадками, коррозии металлических конструкций в домах с лестницами по стальным косоурам; |  | 21.93 | 0.19 | 0.23
выявление прогибов несущих конструкций, нарушений крепления тетив к балкам, поддерживающим лестничные площадки, врубок в конструкции лестницы, а также наличие гнили и жучков-точильщиков в домах с деревянными лестницами; |  | 21.93 | 0.19 | 0.23
при выявлении повреждений и нарушений - разработка плана восстановительных работ (при необходимости), проведение восстановительных работ; |  | 21.93 | 0.19 | 0.23
проверка состояния и при необходимости восстановление штукатурного слоя или окраска металлических косоуров краской, обеспечивающей предел огнестойкости 1 час в домах с лестницами по стальным косоурам; |  | 46.17 | 0.4 | 0.48
проверка состояния и при необходимости обработка деревянных поверхностей антисептическими и антипереновыми составами в домах с деревянными лестницами. |  | 21.93 | 0.19 | 0.23
8. Работы, выполняемые в целях надлежащего содержания фасадов многоквартирных домов: |  | 228.54 | 1.98 | 2.38
выявление нарушений отделки фасадов и их отдельных элементов, ослабления связи отделочных слоев со стенами, нарушений сплошности и герметичности наружных водостоков; | 2 раза в год | 46.17 | 0.4 | 0.48
контроль состояния и работоспособности подсветки информационных знаков, входов в подъезды (домовые знаки и т.д.); |  | 21.93 | 0.19 | 0.23
выявление нарушений и эксплуатационных качеств несущих конструкций, гидроизоляции, элементов металлических ограждений на балконах, лоджиях и козырьках; |  | 46.17 | 0.4 | 0.48
контроль состояния и восстановление или замена отдельных элементов крылец и зонтов над входами в здание, в подвалы и над балконами; |  | 46.17 | 0.4 | 0.48
контроль состояния и восстановление плотности притворов входных дверей, самозакрывающихся устройств (доводчики, пружины), ограничителей хода дверей (остановы); |  | 46.17 | 0.4 | 0.48
при выявлении повреждений и нарушений - разработка плана восстановительных работ (при необходимости), проведение восстановительных работ. |  | 21.93 | 0.19 | 0.23
9. Работы, выполняемые в целях надлежащего содержания перегородок в многоквартирных домах: |  | 226.21 | 1.96 | 2.35
выявление зыбкости, выпучивания, наличия трещин в теле перегородок и в местах сопряжения между собой и с капитальными стенами, перекрытиями, отопительными панелями, дверными коробками, в местах установки санитарно-технических приборов и прохождения различных трубопроводов; | 2 раза в год | 90.02 | 0.78 | 0.94
проверка звукоизоляции и огнезащиты; |  | 46.17 | 0.4 | 0.48
при выявлении повреждений и нарушений - разработка плана восстановительных работ (при необходимости), проведение восстановительных работ. |  | 90.02 | 0.78 | 0.94
10. Работы, выполняемые в целях надлежащего содержания внутренней отделки многоквартирных домов, - проверка состояния внутренней отделки. При наличии угрозы обрушения отделочных слоев или нарушения защитных свойств отделки по отношению к несущим конструкциям и инженерному оборудованию - устранение выявленных нарушений. | 2 раза в год | 57.71 | 0.5 | 0.6
11. Работы, выполняемые в целях надлежащего содержания полов помещений, относящихся к общему имуществу в многоквартирном доме: |  | 16.16 | 0.14 | 0.17
проверка состояния основания, поверхностного слоя и работоспособности системы вентиляции (для деревянных полов); | 2 раза в год | 8.08 | 0.07 | 0.08
при выявлении повреждений и нарушений - разработка плана восстановительных работ (при необходимости), проведение восстановительных работ. |  | 8.08 | 0.07 | 0.08
12. Работы, выполняемые в целях надлежащего содержания оконных и дверных заполнений помещений, относящихся к общему имуществу в многоквартирном доме: |  | 2.3 | 0.02 | 0.02
проверка целостности оконных и дверных заполнений, плотности притворов, механической прочности и работоспособности фурнитуры элементов оконных и дверных заполнений в помещениях, относящихся к общему имуществу в многоквартирном доме; | 2 раза в год | 1.15 | 0.01 | 0.01
при выявлении нарушений в отопительный период - незамедлительный ремонт. В остальных случаях - разработка плана восстановительных работ (при необходимости), проведение восстановительных работ. |  | 1.15 | 0.01 | 0.01
Работы, необходимые для надлежащего содержания оборудования и систем инженерно-технического обеспечения, входящих в состав общего имущества в многоквартирном доме
13. Работы, выполняемые в целях надлежащего содержания систем вентиляции и дымоудаления многоквартирных домов: |  | 75.03 | 0.65 | 0.78
техническое обслуживание и сезонное управление оборудованием систем вентиляции и дымоудаления, определение работоспособности оборудования и элементов систем; | по необходимости | 0 | 0 | 0
контроль состояния, выявление и устранение причин недопустимых вибраций и шума при работе вентиляционной установки; | постоянно | 0 | 0 | 0
проверка утепления теплых чердаков, плотности закрытия входов на них; | постоянно | 18.47 | 0.16 | 0.19
устранение неплотностей в вентиляционных каналах и шахтах, устранение засоров в каналах, устранение неисправностей шиберов и дроссель-клапанов в вытяжных шахтах, зонтов над шахтами и дефлекторов, замена дефективных вытяжных решеток и их креплений; | по необходимости | 18.47 | 0.16 | 0.19
при выявлении повреждений и нарушений - разработка плана восстановительных работ (при необходимости), проведение восстановительных работ. | по необходимости | 38.09 | 0.33 | 0.4
14. Работы, выполняемые в целях надлежащего содержания индивидуальных тепловых пунктов и водоподкачек в многоквартирных домах: |  | 796.35 | 6.9 | 8.28
проверка исправности и работоспособности оборудования, выполнение наладочных и ремонтных работ на индивидуальных тепловых пунктах и водоподкачках в многоквартирных домах; | в соответствии с план- графиком производства работ | 159.27 | 1.38 | 1.66
постоянный контроль параметров теплоносителя и воды (давления, температуры, расхода) и незамедлительное принятие мер к восстановлению требуемых параметров отопления и водоснабжения и герметичности оборудования; |  | 159.27 | 1.38 | 1.66
гидравлические и тепловые испытания оборудования индивидуальных тепловых пунктов и водоподкачек; |  | 159.27 | 1.38 | 1.66
работы по очистке теплообменного оборудования для удаления накипно-коррозионных отложений; |  | 159.27 | 1.38 | 1.66
проверка работоспособности и обслуживание устройства водоподготовки для системы горячего водоснабжения. При выявлении повреждений и нарушений - разработка плана восстановительных работ (при необходимости), проведение восстановительных работ. |  | 159.27 | 1.38 | 1.66
15. Общие работы, выполняемые для надлежащего содержания систем водоснабжения (холодного и горячего), отопления и водоотведения в многоквартирных домах: |  | 102.74 | 0.89 | 1.07
проверка исправности, работоспособности, регулировка и техническое обслуживание насосов, запорной арматуры, контрольно-измерительных приборов, автоматических регуляторов и устройств, коллективных (общедомовых) приборов учета, расширительных баков и элементов, скрытых от постоянного наблюдения (разводящих трубопроводов и оборудования на чердаках, в подвалах и каналах); | в соответствии с план- графиком производства работ | 10.39 | 0.09 | 0.11
постоянный контроль параметров теплоносителя и воды (давления, температуры, расхода) и незамедлительное принятие мер к восстановлению требуемых параметров отопления и водоснабжения и герметичности систем; |  | 19.62 | 0.17 | 0.2
контроль состояния и замена неисправных контрольно-измерительных приборов (манометров, термометров и т.п.); |  | 10.39 | 0.09 | 0.11
восстановление работоспособности (ремонт, замена) оборудования и отопительных приборов, водоразборных приборов (смесителей, кранов и т.п.), относящихся к общему имуществу в многоквартирном доме; |  | 10.39 | 0.09 | 0.11
контроль состояния и незамедлительное восстановление герметичности участков трубопроводов и соединительных элементов в случае их разгерметизации; |  | 10.39 | 0.09 | 0.11
контроль состояния и восстановление исправности элементов внутренней канализации, канализационных вытяжек, внутреннего водостока, дренажных систем и дворовой канализации; |  | 10.39 | 0.09 | 0.11
переключение в целях надежной эксплуатации режимов работы внутреннего водостока, гидравлического затвора внутреннего водостока; |  | 10.39 | 0.09 | 0.11
промывка участков водопровода после выполнения ремонтно-строительных работ на водопроводе; | по необходимости | 10.39 | 0.09 | 0.11
промывка систем водоснабжения для удаления накипно-коррозионных отложений. | по необходимости | 10.39 | 0.09 | 0.11
16. Работы, выполняемые в целях надлежащего содержания систем теплоснабжения (отопление, горячее водоснабжение) в многоквартирных домах: |  | 80.8 | 0.7 | 0.84
испытания на прочность и плотность (гидравлические испытания) узлов ввода и систем отопления, промывка и регулировка систем отопления; | 1 раз в год | 24.24 | 0.21 | 0.25
проведение пробных пусконаладочных работ (пробные топки); |  | 16.16 | 0.14 | 0.17
удаление воздуха из системы отопления; |  | 24.24 | 0.21 | 0.25
промывка централизованных систем теплоснабжения для удаления накипно-коррозионных отложений. |  | 16.16 | 0.14 | 0.17
17. Работы, выполняемые в целях надлежащего содержания электрооборудования, радио- и телекоммуникационного оборудования в многоквартирном доме: |  | 12.69 | 0.11 | 0.13
проверка заземления оболочки электрокабеля, оборудования (насосы, щитовые вентиляторы и др.), замеры сопротивления изоляции проводов, трубопроводов и восстановление цепей заземления по результатам проверки; | 2 раза в год | 2.31 | 0.02 | 0.02
проверка и обеспечение работоспособности устройств защитного отключения; |  | 2.31 | 0.02 | 0.02
техническое обслуживание и ремонт силовых и осветительных установок, электрических установок систем дымоудаления, систем автоматической пожарной сигнализации, внутреннего противопожарного водопровода, лифтов, установок автоматизации котельных, бойлерных, тепловых пунктов, элементов молниезащиты и внутридомовых электросетей, очистка клемм и соединений в групповых щитках и распределительных шкафах, наладка электрооборудования; | в соответствии с планом- графиком | 6.92 | 0.06 | 0.07
контроль состояния и замена вышедших из строя датчиков, проводки и оборудования пожарной и охранной сигнализации. | в соответствии с планом- графиком | 1.15 | 0.01 | 0.01
III. Работы и услуги по содержанию иного общего имущества в многоквартирном доме
18. Работы по содержанию помещений, входящих в состав общего имущества в многоквартирном доме: |  | 1186.45 | 10.28 | 12.33
сухая и влажная уборка тамбуров, холлов, коридоров, галерей, лифтовых площадок и лифтовых холлов и кабин, лестничных площадок и маршей, пандусов; | 5 раз в неделю, влажная уборка тамбуров, холлов, коридоров, галерей, лифтовых площадок и лифтовых холлов и кабин, лестничных площадок и маршей, пандусов при достижении положительной среднесуточной температуры наружного воздуха не менее +8 оС | 360.09 | 3.12 | 3.74
влажная протирка подоконников, оконных решеток, перил лестниц, шкафов для электросчетчиков слаботочных устройств, почтовых ящиков, дверных коробок, полотен дверей, доводчиков, дверных ручек; | 5 раз в неделю | 770.96 | 6.68 | 8.02
мытье окон; | 1 раз в полугодие | 2.31 | 0.02 | 0.02
очистка систем защиты от грязи (металлических решеток, ячеистых покрытий, приямков, текстильных матов); | по необходимости | 5.77 | 0.05 | 0.06
проведение дератизации и дезинсекции помещений, входящих в состав общего имущества в многоквартирном доме, дезинфекция септиков, дворовых туалетов, находящихся на земельном участке, на котором расположен этот дом. | в соответствии с планом-графиком специализированной организации | 47.32 | 0.41 | 0.49
19. Работы по содержанию земельного участка, на котором расположен многоквартирный дом, с элементами озеленения и благоустройства, иными объектами, предназначенными для обслуживания и эксплуатации этого дома (далее - придомовая территория), в холодный период года: |  | 158.12 | 1.37 | 1.64
очистка крышек люков колодцев и пожарных гидрантов от снега и льда толщиной слоя свыше 5 см; | по необходимости | 1.15 | 0.01 | 0.01
сдвигание свежевыпавшего снега и очистка придомовой территории от снега и льда при наличии колейности свыше 5 см; | по необходимости | 13.85 | 0.12 | 0.14
очистка придомовой территории от снега наносного происхождения (или подметание такой территории, свободной от снежного покрова); | по необходимости | 55.4 | 0.48 | 0.58
очистка придомовой территории от наледи и льда; | 5 раз в неделю | 77.33 | 0.67 | 0.8
очистка от мусора урн, установленных возле подъездов, и их промывка; | 5 раз в неделю | 5.77 | 0.05 | 0.06
уборка крыльца и площадки перед входом в подъезд. | 5 раз в неделю | 4.62 | 0.04 | 0.05
20. Работы по содержанию придомовой территории в теплый период года: |  | 408.56 | 3.54 | 4.25
подметание и уборка придомовой территории; | 5 раз в неделю | 62.32 | 0.54 | 0.65
очистка от мусора и промывка урн, установленных возле подъездов; | 5 раз в неделю | 4.62 | 0.04 | 0.05
уборка и выкашивание газонов; | 5 раз в неделю | 340.47 | 2.95 | 3.54
уборка крыльца и площадки перед входом в подъезд, очистка металлической решетки и приямка. | 5 раз в неделю | 1.15 | 0.01 | 0.01
21. Работы по обеспечению вывоза, в том числе откачке, жидких бытовых отходов: |  | 369.32 | 3.2 | 3.84
содержание сооружений и оборудования, используемых для накопления жидких бытовых отходов в многоквартирных домах, не подключенных к централизованной системе водоотведения; | по необходимости | 245.83 | 2.13 | 2.56
21(1). Работы по организации и содержанию мест (площадок) накопления твердых коммунальных отходов, включая обслуживание и очистку контейнерных площадок. | постоянно | 117.72 | 1.02 | 1.22
21(2). Организация накопления отходов I - IV классов опасности (отработанных ртутьсодержащих ламп и др.) и их передача в организации, имеющие лицензии на осуществление деятельности по сбору, транспортированию, обработке, утилизации, обезвреживанию, размещению таких отходов. | по необходимости | 5.77 | 0.05 | 0.06
22. Работы по обеспечению требований пожарной безопасности - осмотры и обеспечение работоспособного состояния пожарных лестниц, лазов, проходов, выходов, систем аварийного освещения, пожаротушения, сигнализации, противопожарного водоснабжения, средств противопожарной защиты, противодымной защиты. | 2 раза в год | 1.15 | 0.01 | 0.01
23. Обеспечение устранения аварий в соответствии с установленными предельными сроками на внутридомовых инженерных системах в многоквартирном доме, выполнения заявок населения. | постоянно | 1832.77 | 15.88 | 19.06
24. Проверка состояния и при необходимости выполнение работ по восстановлению конструкций и (или) иного оборудования, предназначенного для обеспечения условий доступности для инвалидов помещения многоквартирного дома. | по необходимости | 0 | 0 | 0
25. Электроэнергия на освещение мест общего пользования |  | 255.06 | 2.21 | 2.65
ИТОГО |  | 6432.04 | 55.73 | 66.88

## Перечень Озерный
Перечень многоквартирных домов
п. Эгвекинот
№ п/п | Наименование улицы | № дома | № акта о состоянии общего имущества собственников помещений в многоквартирном доме*
1 | Гагарина | 6 | № 1
2 | Гагарина | 7 | № 2
3 | Гагарина | 8 | № 3
4 | Гагарина | 9 | № 4
5 | Гагарина | 10 | № 5
6 | Гагарина | 11 | № 6
7 | Гагарина | 12 | № 7
8 | Гагарина | 14 | № 8

## Обязательные Амгуэма
,
ПЕРЕЧЕНЬ
обязательных работ и услуг по содержанию и ремонту общего имущества в многоквартирных домах с. Амгуэма на 2021 год
Вид работ | Периодичность | Годовая плата (тыс. рублей) | Стоимость на 1 кв. метр общей площади (рублей в месяц) (без НДС) | Стоимость на 1 кв.м общей площади (руб./месяц с учетом НДС)
Общая площадь жилых помещений , кв.м. |  | 8452.6
Общая площадь нежилых помещений , кв.м. |  | 335.8
Работы, необходимые для надлежащего содержания несущих конструкций (фундаментов, стен, колонн и столбов, перекрытий и покрытий, балок, ригелей, лестниц, несущих элементов крыш) и ненесущих конструкций (перегородок, внутренней отделки, полов) многоквартирных домов
1. Работы, выполняемые в отношении всех видов фундаментов: | 2 раза в год | 37.26 | 0.35 | 0.42
проверка соответствия параметров вертикальной планировки территории вокруг здания проектным параметрам. Устранение выявленных нарушений; |  | 4.26 | 0.04 | 0.05
проверка технического состояния видимых частей конструкций с выявлением: |  |  |  | 0
признаков неравномерных осадок фундаментов всех типов; |  | 5.32 | 0.05 | 0.06
коррозии арматуры, расслаивания, трещин, выпучивания, отклонения от вертикали в домах с бетонными, железобетонными и каменными фундаментами; |  | 7.45 | 0.07 | 0.08
поражения гнилью и частичного разрушения деревянного основания в домах со столбчатыми или свайными деревянными фундаментами; |  | 4.26 | 0.04 | 0.05
при выявлении нарушений - разработка контрольных шурфов в местах обнаружения дефектов, детальное обследование и составление плана мероприятий по устранению причин нарушения и восстановлению эксплуатационных свойств конструкций; |  | 4.26 | 0.04 | 0.05
проверка состояния гидроизоляции фундаментов и систем водоотвода фундамента. При выявлении нарушений - восстановление их работоспособности; |  | 7.45 | 0.07 | 0.08
определение и документальное фиксирование температуры вечномерзлых грунтов для фундаментов в условиях вечномерзлых грунтов. |  | 4.26 | 0.04 | 0.05
2. Работы, выполняемые в зданиях с подвалами: |  | 32.99 | 0.31 | 0.37
проверка температурно-влажностного режима подвальных помещений и при выявлении нарушений устранение причин его нарушения; | 2 раза в год | 7.45 | 0.07 | 0.08
проверка состояния помещений подвалов, входов в подвалы и приямков, принятие мер, исключающих подтопление, захламление, загрязнение и загромождение таких помещений, а также мер, обеспечивающих их вентиляцию в соответствии с проектными требованиями; |  | 12.77 | 0.12 | 0.14
контроль за состоянием дверей подвалов и технических подполий, запорных устройств на них. Устранение выявленных неисправностей. |  | 12.77 | 0.12 | 0.14
3. Работы, выполняемые для надлежащего содержания стен многоквартирных домов: |  | 335.1 | 3.15 | 3.78
выявление отклонений от проектных условий эксплуатации, несанкционированного изменения конструктивного решения, признаков потери несущей способности, наличия деформаций, нарушения теплозащитных свойств, гидроизоляции между цокольной частью здания и стенами, неисправности водоотводящих устройств; | 2 раза в год | 67.02 | 0.63 | 0.76
выявление следов коррозии, деформаций и трещин в местах расположения арматуры и закладных деталей, наличия трещин в местах примыкания внутренних поперечных стен к наружным стенам из несущих и самонесущих панелей, из крупноразмерных блоков; |  | 67.02 | 0.63 | 0.76
выявление повреждений в кладке, наличия и характера трещин, выветривания, отклонения от вертикали и выпучивания отдельных участков стен, нарушения связей между отдельными конструкциями в домах со стенами из мелких блоков, искусственных и естественных камней; |  | 67.02 | 0.63 | 0.76
выявление в элементах деревянных конструкций рубленых, каркасных, брусчатых, сборно-щитовых и иных домов с деревянными стенами дефектов крепления, врубок, перекоса, скалывания, отклонения от вертикали, а также наличия в таких конструкциях участков, пораженных гнилью, дереворазрушающими грибками и жучками-точильщиками, с повышенной влажностью, с разрушением обшивки или штукатурки стен; |  | 67.02 | 0.63 | 0.76
в случае выявления повреждений и нарушений - составление плана мероприятий по инструментальному обследованию стен, восстановлению проектных условий их эксплуатации и его выполнение. |  | 67.02 | 0.63 | 0.76
4. Работы, выполняемые в целях надлежащего содержания перекрытий и покрытий многоквартирных домов: |  | 21.3 | 0.2 | 0.24
выявление нарушений условий эксплуатации, несанкционированных изменений конструктивного решения, выявления прогибов, трещин и колебаний; | 2 раза в год | 2.13 | 0.02 | 0.02
выявление наличия, характера и величины трещин в теле перекрытия и в местах примыканий к стенам, отслоения защитного слоя бетона и оголения арматуры, коррозии арматуры в домах с перекрытиями и покрытиями из монолитного железобетона и сборных железобетонных плит; |  | 4.26 | 0.04 | 0.05
выявление наличия, характера и величины трещин, смещения плит одной относительно другой по высоте, отслоения выравнивающего слоя в заделке швов, следов протечек или промерзаний на плитах и на стенах в местах опирания, отслоения защитного слоя бетона и оголения арматуры, коррозии арматуры в домах с перекрытиями и покрытиями из сборного железобетонного настила; |  | 4.26 | 0.04 | 0.05
выявление наличия, характера и величины трещин в сводах, изменений состояния кладки, коррозии балок в домах с перекрытиями из кирпичных сводов; |  | 2.13 | 0.02 | 0.02
выявление зыбкости перекрытия, наличия, характера и величины трещин в штукатурном слое, целостности несущих деревянных элементов и мест их опирания, следов протечек на потолке, плотности и влажности засыпки, поражения гнилью и жучками-точильщиками деревянных элементов в домах с деревянными перекрытиями и покрытиями; |  | 4.26 | 0.04 | 0.05
проверка состояния утеплителя, гидроизоляции и звукоизоляции, адгезии отделочных слоев к конструкциям перекрытия (покрытия); |  | 2.13 | 0.02 | 0.02
при выявлении повреждений и нарушений - разработка плана восстановительных работ (при необходимости), проведение восстановительных работ. |  | 2.13 | 0.02 | 0.02
5. Работы, выполняемые в целях надлежащего содержания балок (ригелей) перекрытий и покрытий многоквартирных домов: |  | 21.28 | 0.2 | 0.24
контроль состояния и выявление нарушений условий эксплуатации, несанкционированных изменений конструктивного решения, устойчивости, прогибов, колебаний и трещин; | 2 раза в год | 4.25 | 0.04 | 0.05
выявление поверхностных отколов и отслоения защитного слоя бетона в растянутой зоне, оголения и коррозии арматуры, крупных выбоин и сколов бетона в сжатой зоне в домах с монолитными и сборными железобетонными балками перекрытий и покрытий; |  | 4.26 | 0.04 | 0.05
выявление коррозии с уменьшением площади сечения несущих элементов, потери местной устойчивости конструкций (выпучивание стенок и поясов балок), трещин в основном материале элементов в домах со стальными балками перекрытий и покрытий; |  | 4.25 | 0.04 | 0.05
выявление увлажнения и загнивания деревянных балок, нарушений утепления заделок балок в стены, разрывов или надрывов древесины около сучков и трещин в стыках на плоскости скалывания; |  | 4.26 | 0.04 | 0.05
при выявлении повреждений и нарушений - разработка плана восстановительных работ (при необходимости), проведение восстановительных работ. |  | 4.26 | 0.04 | 0.05
6. Работы, выполняемые в целях надлежащего содержания крыш многоквартирных домов: |  | 155.36 | 1.46 | 1.75
проверка кровли на отсутствие протечек; | 2 раза в год | 15.96 | 0.15 | 0.18
проверка молниезащитных устройств, заземления мачт и другого оборудования, расположенного на крыше; |  | 7.45 | 0.07 | 0.08
выявление деформации и повреждений несущих кровельных конструкций, антисептической и противопожарной защиты деревянных конструкций, креплений элементов несущих конструкций крыши, водоотводящих устройств и оборудования, слуховых окон, выходов на крыши, ходовых досок и переходных мостиков на чердаках, осадочных и температурных швов, водоприемных воронок внутреннего водостока; |  | 15.96 | 0.15 | 0.18
проверка состояния защитных бетонных плит и ограждений, фильтрующей способности дренирующего слоя, мест опирания железобетонных коробов и других элементов на эксплуатируемых крышах; |  | 15.96 | 0.15 | 0.18
проверка температурно-влажностного режима и воздухообмена на чердаке; |  | 7.45 | 0.07 | 0.08
контроль состояния оборудования или устройств, предотвращающих образование наледи и сосулек; |  | 7.45 | 0.07 | 0.08
осмотр потолков верхних этажей домов с совмещенными (бесчердачными) крышами для обеспечения нормативных требований их эксплуатации в период продолжительной и устойчивой отрицательной температуры наружного воздуха, влияющей на возможные промерзания их покрытий; |  | 15.96 | 0.15 | 0.18
проверка и при необходимости очистка кровли и водоотводящих устройств от мусора, грязи и наледи, препятствующих стоку дождевых и талых вод; |  | 7.45 | 0.07 | 0.08
проверка и при необходимости очистка кровли от скопления снега и наледи; |  | 15.96 | 0.15 | 0.18
проверка и при необходимости восстановление защитного окрасочного слоя металлических элементов, окраска металлических креплений кровель антикоррозийными защитными красками и составами; проверка и при необходимости восстановление защитного окрасочного слоя металлических элементов, окраска металлических креплений кровель антикоррозийными защитными красками и составами; |  | 15.96 | 0.15 | 0.18
проверка и при необходимости восстановление насыпного пригрузочного защитного слоя для эластомерных или термопластичных мембран балластного способа соединения кровель; |  | 7.45 | 0.07 | 0.08
проверка и при необходимости восстановление пешеходных дорожек в местах пешеходных зон кровель из эластомерных и термопластичных материалов; |  | 7.45 | 0.07 | 0.08
проверка и при необходимости восстановление антикоррозионного покрытия стальных связей, размещенных на крыше и в технических помещениях металлических деталей; |  | 7.45 | 0.07 | 0.08
при выявлении нарушений, приводящих к протечкам, - незамедлительное их устранение. В остальных случаях - разработка плана восстановительных работ (при необходимости), проведение восстановительных работ. |  | 7.45 | 0.07 | 0.08
7. Работы, выполняемые в целях надлежащего содержания лестниц многоквартирных домов: |  | 332.98 | 3.13 | 3.76
выявление деформации и повреждений в несущих конструкциях, надежности крепления ограждений, выбоин и сколов в ступенях; | 2 раза в год | 67.02 | 0.63 | 0.76
выявление наличия и параметров трещин в сопряжениях маршевых плит с несущими конструкциями, оголения и коррозии арматуры, нарушения связей в отдельных проступях в домах с железобетонными лестницами; |  | 67.02 | 0.63 | 0.76
выявление прогибов косоуров, нарушения связи косоуров с площадками, коррозии металлических конструкций в домах с лестницами по стальным косоурам; |  | 32.98 | 0.31 | 0.37
выявление прогибов несущих конструкций, нарушений крепления тетив к балкам, поддерживающим лестничные площадки, врубок в конструкции лестницы, а также наличие гнили и жучков-точильщиков в домах с деревянными лестницами; |  | 32.98 | 0.31 | 0.37
при выявлении повреждений и нарушений - разработка плана восстановительных работ (при необходимости), проведение восстановительных работ; |  | 32.98 | 0.31 | 0.37
проверка состояния и при необходимости восстановление штукатурного слоя или окраска металлических косоуров краской, обеспечивающей предел огнестойкости 1 час в домах с лестницами по стальным косоурам; |  | 67.02 | 0.63 | 0.76
проверка состояния и при необходимости обработка деревянных поверхностей антисептическими и антипереновыми составами в домах с деревянными лестницами. |  | 32.98 | 0.31 | 0.37
8. Работы, выполняемые в целях надлежащего содержания фасадов многоквартирных домов: |  | 334.04 | 3.14 | 3.77
выявление нарушений отделки фасадов и их отдельных элементов, ослабления связи отделочных слоев со стенами, нарушений сплошности и герметичности наружных водостоков; | 2 раза в год | 67.02 | 0.63 | 0.76
контроль состояния и работоспособности подсветки информационных знаков, входов в подъезды (домовые знаки и т.д.); |  | 32.98 | 0.31 | 0.37
выявление нарушений и эксплуатационных качеств несущих конструкций, гидроизоляции, элементов металлических ограждений на балконах, лоджиях и козырьках; |  | 67.02 | 0.63 | 0.76
контроль состояния и восстановление или замена отдельных элементов крылец и зонтов над входами в здание, в подвалы и над балконами; |  | 67.02 | 0.63 | 0.76
контроль состояния и восстановление плотности притворов входных дверей, самозакрывающихся устройств (доводчики, пружины), ограничителей хода дверей (остановы); |  | 67.02 | 0.63 | 0.76
при выявлении повреждений и нарушений - разработка плана восстановительных работ (при необходимости), проведение восстановительных работ. |  | 32.98 | 0.31 | 0.37
9. Работы, выполняемые в целях надлежащего содержания перегородок в многоквартирных домах: |  | 332.98 | 3.13 | 3.76
выявление зыбкости, выпучивания, наличия трещин в теле перегородок и в местах сопряжения между собой и с капитальными стенами, перекрытиями, отопительными панелями, дверными коробками, в местах установки санитарно-технических приборов и прохождения различных трубопроводов; | 2 раза в год | 132.98 | 1.25 | 1.5
проверка звукоизоляции и огнезащиты; |  | 67.02 | 0.63 | 0.76
при выявлении повреждений и нарушений - разработка плана восстановительных работ (при необходимости), проведение восстановительных работ. |  | 132.98 | 1.25 | 1.5
10. Работы, выполняемые в целях надлежащего содержания внутренней отделки многоквартирных домов, - проверка состояния внутренней отделки. При наличии угрозы обрушения отделочных слоев или нарушения защитных свойств отделки по отношению к несущим конструкциям и инженерному оборудованию - устранение выявленных нарушений. | 2 раза в год | 67.02 | 0.63 | 0.76
11. Работы, выполняемые в целях надлежащего содержания полов помещений, относящихся к общему имуществу в многоквартирном доме: |  | 21.28 | 0.2 | 0.24
проверка состояния основания, поверхностного слоя и работоспособности системы вентиляции (для деревянных полов); | 2 раза в год | 10.64 | 0.1 | 0.12
при выявлении повреждений и нарушений - разработка плана восстановительных работ (при необходимости), проведение восстановительных работ. |  | 10.64 | 0.1 | 0.12
12. Работы, выполняемые в целях надлежащего содержания оконных и дверных заполнений помещений, относящихся к общему имуществу в многоквартирном доме: |  | 4.26 | 0.04 | 0.05
проверка целостности оконных и дверных заполнений, плотности притворов, механической прочности и работоспособности фурнитуры элементов оконных и дверных заполнений в помещениях, относящихся к общему имуществу в многоквартирном доме; | 2 раза в год | 2.13 | 0.02 | 0.02
при выявлении нарушений в отопительный период - незамедлительный ремонт. В остальных случаях - разработка плана восстановительных работ (при необходимости), проведение восстановительных работ. |  | 2.13 | 0.02 | 0.02
Работы, необходимые для надлежащего содержания оборудования и систем инженерно-технического обеспечения, входящих в состав общего имущества в многоквартирном доме
13. Работы, выполняемые в целях надлежащего содержания систем вентиляции и дымоудаления многоквартирных домов: |  | 102.13 | 0.96 | 1.15
техническое обслуживание и сезонное управление оборудованием систем вентиляции и дымоудаления, определение работоспособности оборудования и элементов систем; | по необходимости | 0 | 0 | 0
контроль состояния, выявление и устранение причин недопустимых вибраций и шума при работе вентиляционной установки; | постоянно | 0 | 0 | 0
проверка утепления теплых чердаков, плотности закрытия входов на них; | постоянно | 23.4 | 0.22 | 0.26
устранение неплотностей в вентиляционных каналах и шахтах, устранение засоров в каналах, устранение неисправностей шиберов и дроссель-клапанов в вытяжных шахтах, зонтов над шахтами и дефлекторов, замена дефективных вытяжных решеток и их креплений; | по необходимости | 26.6 | 0.25 | 0.3
при выявлении повреждений и нарушений - разработка плана восстановительных работ (при необходимости), проведение восстановительных работ. | по необходимости | 52.13 | 0.49 | 0.59
14. Работы, выполняемые в целях надлежащего содержания индивидуальных тепловых пунктов и водоподкачек в многоквартирных домах: |  | 1101.05 | 10.35 | 12.42
проверка исправности и работоспособности оборудования, выполнение наладочных и ремонтных работ на индивидуальных тепловых пунктах и водоподкачках в многоквартирных домах; | в соответствии с план- графиком производства работ | 220.21 | 2.07 | 2.48
постоянный контроль параметров теплоносителя и воды (давления, температуры, расхода) и незамедлительное принятие мер к восстановлению требуемых параметров отопления и водоснабжения и герметичности оборудования; |  | 220.21 | 2.07 | 2.48
гидравлические и тепловые испытания оборудования индивидуальных тепловых пунктов и водоподкачек; |  | 220.21 | 2.07 | 2.48
работы по очистке теплообменного оборудования для удаления накипно-коррозионных отложений; |  | 220.21 | 2.07 | 2.48
проверка работоспособности и обслуживание устройства водоподготовки для системы горячего водоснабжения. При выявлении повреждений и нарушений - разработка плана восстановительных работ (при необходимости), проведение восстановительных работ. |  | 220.21 | 2.07 | 2.48
15. Общие работы, выполняемые для надлежащего содержания систем водоснабжения (холодного и горячего), отопления и водоотведения в многоквартирных домах: |  | 64.87 | 0.61 | 0.73
проверка исправности, работоспособности, регулировка и техническое обслуживание насосов, запорной арматуры, контрольно-измерительных приборов, автоматических регуляторов и устройств, коллективных (общедомовых) приборов учета, расширительных баков и элементов, скрытых от постоянного наблюдения (разводящих трубопроводов и оборудования на чердаках, в подвалах и каналах); | в соответствии с план- графиком производства работ | 6.38 | 0.06 | 0.07
постоянный контроль параметров теплоносителя и воды (давления, температуры, расхода) и незамедлительное принятие мер к восстановлению требуемых параметров отопления и водоснабжения и герметичности систем; |  | 13.83 | 0.13 | 0.16
контроль состояния и замена неисправных контрольно-измерительных приборов (манометров, термометров и т.п.); |  | 6.38 | 0.06 | 0.07
восстановление работоспособности (ремонт, замена) оборудования и отопительных приборов, водоразборных приборов (смесителей, кранов и т.п.), относящихся к общему имуществу в многоквартирном доме; |  | 6.38 | 0.06 | 0.07
контроль состояния и незамедлительное восстановление герметичности участков трубопроводов и соединительных элементов в случае их разгерметизации; |  | 6.38 | 0.06 | 0.07
контроль состояния и восстановление исправности элементов внутренней канализации, канализационных вытяжек, внутреннего водостока, дренажных систем и дворовой канализации; |  | 6.38 | 0.06 | 0.07
переключение в целях надежной эксплуатации режимов работы внутреннего водостока, гидравлического затвора внутреннего водостока; |  | 6.38 | 0.06 | 0.07
промывка участков водопровода после выполнения ремонтно-строительных работ на водопроводе; | по необходимости | 6.38 | 0.06 | 0.07
промывка систем водоснабжения для удаления накипно-коррозионных отложений. | по необходимости | 6.38 | 0.06 | 0.07
16. Работы, выполняемые в целях надлежащего содержания систем теплоснабжения (отопление, горячее водоснабжение) в многоквартирных домах: |  | 57.44 | 0.54 | 0.65
испытания на прочность и плотность (гидравлические испытания) узлов ввода и систем отопления, промывка и регулировка систем отопления; | 1 раз в год | 17.02 | 0.16 | 0.19
проведение пробных пусконаладочных работ (пробные топки); |  | 11.7 | 0.11 | 0.13
удаление воздуха из системы отопления; |  | 17.02 | 0.16 | 0.19
промывка централизованных систем теплоснабжения для удаления накипно-коррозионных отложений. |  | 11.7 | 0.11 | 0.13
17. Работы, выполняемые в целях надлежащего содержания электрооборудования, радио- и телекоммуникационного оборудования в многоквартирном доме: |  | 9.58 | 0.09 | 0.11
проверка заземления оболочки электрокабеля, оборудования (насосы, щитовые вентиляторы и др.), замеры сопротивления изоляции проводов, трубопроводов и восстановление цепей заземления по результатам проверки; | 2 раза в год | 2.13 | 0.02 | 0.02
проверка и обеспечение работоспособности устройств защитного отключения; |  | 2.13 | 0.02 | 0.02
техническое обслуживание и ремонт силовых и осветительных установок, электрических установок систем дымоудаления, систем автоматической пожарной сигнализации, внутреннего противопожарного водопровода, лифтов, установок автоматизации котельных, бойлерных, тепловых пунктов, элементов молниезащиты и внутридомовых электросетей, очистка клемм и соединений в групповых щитках и распределительных шкафах, наладка электрооборудования; | в соответствии с планом- графиком | 4.26 | 0.04 | 0.05
контроль состояния и замена вышедших из строя датчиков, проводки и оборудования пожарной и охранной сигнализации. | в соответствии с планом- графиком | 1.06 | 0.01 | 0.01
III. Работы и услуги по содержанию иного общего имущества в многоквартирном доме
18. Работы по содержанию помещений, входящих в состав общего имущества в многоквартирном доме: |  | 800.21 | 7.71 | 9.24
сухая и влажная уборка тамбуров, холлов, коридоров, галерей, лифтовых площадок и лифтовых холлов и кабин, лестничных площадок и маршей, пандусов; | 5 раз в неделю, влажная уборка тамбуров, холлов, коридоров, галерей, лифтовых площадок и лифтовых холлов и кабин, лестничных площадок и маршей, пандусов при достижении положительной среднесуточной температуры наружного воздуха не менее +8 оС | 259.57 | 2.44 | 2.93
влажная протирка подоконников, оконных решеток, перил лестниц, шкафов для электросчетчиков слаботочных устройств, почтовых ящиков, дверных коробок, полотен дверей, доводчиков, дверных ручек; | 5 раз в неделю | 534.25 | 5.21 | 6.25
мытье окон; | 1 раз в полугодие | 2.13 | 0.02 | 0.02
очистка систем защиты от грязи (металлических решеток, ячеистых покрытий, приямков, текстильных матов); | по необходимости | 4.26 | 0.04 | 0.05
проведение дератизации и дезинсекции помещений, входящих в состав общего имущества в многоквартирном доме, дезинфекция септиков, дворовых туалетов, находящихся на земельном участке, на котором расположен этот дом. | в соответствии с планом-графиком специализированной организации | 0 | 0 | 0
19. Работы по содержанию земельного участка, на котором расположен многоквартирный дом, с элементами озеленения и благоустройства, иными объектами, предназначенными для обслуживания и эксплуатации этого дома (далее - придомовая территория), в холодный период года: |  | 230.77 | 2.16 | 2.59
очистка крышек люков колодцев и пожарных гидрантов от снега и льда толщиной слоя свыше 5 см; | по необходимости | 0 | 0 | 0
сдвигание свежевыпавшего снега и очистка придомовой территории от снега и льда при наличии колейности свыше 5 см; | по необходимости | 21.21 | 0.19 | 0.23
очистка придомовой территории от снега наносного происхождения (или подметание такой территории, свободной от снежного покрова); | по необходимости | 80.85 | 0.76 | 0.91
очистка придомовой территории от наледи и льда; | 5 раз в неделю | 112.76 | 1.06 | 1.27
очистка от мусора урн, установленных возле подъездов, и их промывка; | 5 раз в неделю | 9.57 | 0.09 | 0.11
уборка крыльца и площадки перед входом в подъезд. | 5 раз в неделю | 6.38 | 0.06 | 0.07
20. Работы по содержанию придомовой территории в теплый период года: |  | 586.15 | 5.51 | 6.61
подметание и уборка придомовой территории; | 5 раз в неделю | 87.23 | 0.82 | 0.98
очистка от мусора и промывка урн, установленных возле подъездов; | 5 раз в неделю | 6.38 | 0.06 | 0.07
уборка и выкашивание газонов; | 5 раз в неделю | 491.48 | 4.62 | 5.54
уборка крыльца и площадки перед входом в подъезд, очистка металлической решетки и приямка. | 5 раз в неделю | 1.06 | 0.01 | 0.01
21. Работы по обеспечению вывоза, в том числе откачке, жидких бытовых отходов: |  | 301.06 | 2.83 | 3.4
содержание сооружений и оборудования, используемых для накопления жидких бытовых отходов в многоквартирных домах, не подключенных к централизованной системе водоотведения; | по необходимости | 201.06 | 1.89 | 2.27
21(1). Работы по организации и содержанию мест (площадок) накопления твердых коммунальных отходов, включая обслуживание и очистку контейнерных площадок. | постоянно | 95.74 | 0.9 | 1.08
21(2). Организация накопления отходов I - IV классов опасности (отработанных ртутьсодержащих ламп и др.) и их передача в организации, имеющие лицензии на осуществление деятельности по сбору, транспортированию, обработке, утилизации, обезвреживанию, размещению таких отходов. | по необходимости | 4.26 | 0.04 | 0.05
22. Работы по обеспечению требований пожарной безопасности - осмотры и обеспечение работоспособного состояния пожарных лестниц, лазов, проходов, выходов, систем аварийного освещения, пожаротушения, сигнализации, противопожарного водоснабжения, средств противопожарной защиты, противодымной защиты. | 2 раза в год | 1.06 | 0.01 | 0.01
23. Обеспечение устранения аварий в соответствии с установленными предельными сроками на внутридомовых инженерных системах в многоквартирном доме, выполнения заявок населения. | постоянно | 1351.04 | 12.7 | 15.24
24. Проверка состояния и при необходимости выполнение работ по восстановлению конструкций и (или) иного оборудования, предназначенного для обеспечения условий доступности для инвалидов помещения многоквартирного дома. | по необходимости | 0 | 0 | 0
25. Электроэнергия на освещение мест общего пользования |  | 475.52 | 4.47 | 5.36
ИТОГО |  | 6776.73 | 63.88 | 76.66

## Перечень АМГ
Перечень многоквартирных домов
с. Амгуэма
№ п/п | Наименование улицы | № дома | № акта о состоянии общего имущества собственников помещений в многоквартирном доме*
1 | Северная | 27 | № 1
2 | Северная | 20 | № 2
3 | Северная | 22 | № 3
4 | Северная | 23 | № 4
5 | Северная | 24 | № 5
6 | Северная | 25 | № 6
7 | Северная | 26 | № 7
8 | пер. Западный | 13/1 | № 8
9 | Северная | 9 | № 9

## Обязательные Шмидт
ПЕРЕЧЕНЬ
обязательных работ и услуг по содержанию и ремонту общего имущества в многоквартирных домах п. Мыс Шмидта на 2021 год
Вид работ | Периодичность | Годовая плата (тыс. рублей) | Стоимость на 1 кв. метр общей площади (рублей в месяц) (без НДС) | Стоимость на 1 кв.м общей площади (руб./месяц с учетом НДС)
Общая площадь жилых помещений , кв.м. |  | 1443
Общая площадь нежилых помещений , кв.м. |  | 0
Работы, необходимые для надлежащего содержания несущих конструкций (фундаментов, стен, колонн и столбов, перекрытий и покрытий, балок, ригелей, лестниц, несущих элементов крыш) и ненесущих конструкций (перегородок, внутренней отделки, полов) многоквартирных домов
1. Работы, выполняемые в отношении всех видов фундаментов: | 2 раза в год | 9.72 | 0.56 | 0.67
проверка соответствия параметров вертикальной планировки территории вокруг здания проектным параметрам. Устранение выявленных нарушений; |  | 0.87 | 0.05 | 0.06
проверка технического состояния видимых частей конструкций с выявлением: |  |  |  | 0
признаков неравномерных осадок фундаментов всех типов; |  | 2.08 | 0.12 | 0.14
коррозии арматуры, расслаивания, трещин, выпучивания, отклонения от вертикали в домах с бетонными, железобетонными и каменными фундаментами; |  | 2.08 | 0.12 | 0.14
поражения гнилью и частичного разрушения деревянного основания в домах со столбчатыми или свайными деревянными фундаментами; |  | 0.87 | 0.05 | 0.06
при выявлении нарушений - разработка контрольных шурфов в местах обнаружения дефектов, детальное обследование и составление плана мероприятий по устранению причин нарушения и восстановлению эксплуатационных свойств конструкций; |  | 0.87 | 0.05 | 0.06
проверка состояния гидроизоляции фундаментов и систем водоотвода фундамента. При выявлении нарушений - восстановление их работоспособности; |  | 2.08 | 0.12 | 0.14
определение и документальное фиксирование температуры вечномерзлых грунтов для фундаментов в условиях вечномерзлых грунтов. |  | 0.87 | 0.05 | 0.06
2. Работы, выполняемые в зданиях с подвалами: |  | 9.7 | 0.56 | 0.67
проверка температурно-влажностного режима подвальных помещений и при выявлении нарушений устранение причин его нарушения; | 2 раза в год | 2.08 | 0.12 | 0.14
проверка состояния помещений подвалов, входов в подвалы и приямков, принятие мер, исключающих подтопление, захламление, загрязнение и загромождение таких помещений, а также мер, обеспечивающих их вентиляцию в соответствии с проектными требованиями; |  | 3.81 | 0.22 | 0.26
контроль за состоянием дверей подвалов и технических подполий, запорных устройств на них. Устранение выявленных неисправностей. |  | 3.81 | 0.22 | 0.26
3. Работы, выполняемые для надлежащего содержания стен многоквартирных домов: |  | 77.9 | 4.5 | 5.4
выявление отклонений от проектных условий эксплуатации, несанкционированного изменения конструктивного решения, признаков потери несущей способности, наличия деформаций, нарушения теплозащитных свойств, гидроизоляции между цокольной частью здания и стенами, неисправности водоотводящих устройств; | 2 раза в год | 15.58 | 0.9 | 1.08
выявление следов коррозии, деформаций и трещин в местах расположения арматуры и закладных деталей, наличия трещин в местах примыкания внутренних поперечных стен к наружным стенам из несущих и самонесущих панелей, из крупноразмерных блоков; |  | 15.58 | 0.9 | 1.08
выявление повреждений в кладке, наличия и характера трещин, выветривания, отклонения от вертикали и выпучивания отдельных участков стен, нарушения связей между отдельными конструкциями в домах со стенами из мелких блоков, искусственных и естественных камней; |  | 15.58 | 0.9 | 1.08
выявление в элементах деревянных конструкций рубленых, каркасных, брусчатых, сборно-щитовых и иных домов с деревянными стенами дефектов крепления, врубок, перекоса, скалывания, отклонения от вертикали, а также наличия в таких конструкциях участков, пораженных гнилью, дереворазрушающими грибками и жучками-точильщиками, с повышенной влажностью, с разрушением обшивки или штукатурки стен; |  | 15.58 | 0.9 | 1.08
в случае выявления повреждений и нарушений - составление плана мероприятий по инструментальному обследованию стен, восстановлению проектных условий их эксплуатации и его выполнение. |  | 15.58 | 0.9 | 1.08
4. Работы, выполняемые в целях надлежащего содержания перекрытий и покрытий многоквартирных домов: |  | 4.01 | 0.23 | 0.28
выявление нарушений условий эксплуатации, несанкционированных изменений конструктивного решения, выявления прогибов, трещин и колебаний; | 2 раза в год | 0.35 | 0.02 | 0.02
выявление наличия, характера и величины трещин в теле перекрытия и в местах примыканий к стенам, отслоения защитного слоя бетона и оголения арматуры, коррозии арматуры в домах с перекрытиями и покрытиями из монолитного железобетона и сборных железобетонных плит; |  | 0.87 | 0.05 | 0.06
выявление наличия, характера и величины трещин, смещения плит одной относительно другой по высоте, отслоения выравнивающего слоя в заделке швов, следов протечек или промерзаний на плитах и на стенах в местах опирания, отслоения защитного слоя бетона и оголения арматуры, коррозии арматуры в домах с перекрытиями и покрытиями из сборного железобетонного настила; |  | 0.87 | 0.05 | 0.06
выявление наличия, характера и величины трещин в сводах, изменений состояния кладки, коррозии балок в домах с перекрытиями из кирпичных сводов; |  | 0.35 | 0.02 | 0.02
выявление зыбкости перекрытия, наличия, характера и величины трещин в штукатурном слое, целостности несущих деревянных элементов и мест их опирания, следов протечек на потолке, плотности и влажности засыпки, поражения гнилью и жучками-точильщиками деревянных элементов в домах с деревянными перекрытиями и покрытиями; |  | 0.87 | 0.05 | 0.06
проверка состояния утеплителя, гидроизоляции и звукоизоляции, адгезии отделочных слоев к конструкциям перекрытия (покрытия); |  | 0.35 | 0.02 | 0.02
при выявлении повреждений и нарушений - разработка плана восстановительных работ (при необходимости), проведение восстановительных работ. |  | 0.35 | 0.02 | 0.02
5. Работы, выполняемые в целях надлежащего содержания балок (ригелей) перекрытий и покрытий многоквартирных домов: |  | 4.33 | 0.25 | 0.3
контроль состояния и выявление нарушений условий эксплуатации, несанкционированных изменений конструктивного решения, устойчивости, прогибов, колебаний и трещин; | 2 раза в год | 0.87 | 0.05 | 0.06
выявление поверхностных отколов и отслоения защитного слоя бетона в растянутой зоне, оголения и коррозии арматуры, крупных выбоин и сколов бетона в сжатой зоне в домах с монолитными и сборными железобетонными балками перекрытий и покрытий; |  | 0.87 | 0.05 | 0.06
выявление коррозии с уменьшением площади сечения несущих элементов, потери местной устойчивости конструкций (выпучивание стенок и поясов балок), трещин в основном материале элементов в домах со стальными балками перекрытий и покрытий; |  | 0.87 | 0.05 | 0.06
выявление увлажнения и загнивания деревянных балок, нарушений утепления заделок балок в стены, разрывов или надрывов древесины около сучков и трещин в стыках на плоскости скалывания; |  | 0.87 | 0.05 | 0.06
при выявлении повреждений и нарушений - разработка плана восстановительных работ (при необходимости), проведение восстановительных работ. |  | 0.87 | 0.05 | 0.06
6. Работы, выполняемые в целях надлежащего содержания крыш многоквартирных домов: |  | 32.56 | 1.88 | 2.26
проверка кровли на отсутствие протечек; | 2 раза в год | 3.12 | 0.18 | 0.22
проверка молниезащитных устройств, заземления мачт и другого оборудования, расположенного на крыше; |  | 1.73 | 0.1 | 0.12
выявление деформации и повреждений несущих кровельных конструкций, антисептической и противопожарной защиты деревянных конструкций, креплений элементов несущих конструкций крыши, водоотводящих устройств и оборудования, слуховых окон, выходов на крыши, ходовых досок и переходных мостиков на чердаках, осадочных и температурных швов, водоприемных воронок внутреннего водостока; |  | 3.12 | 0.18 | 0.22
проверка состояния защитных бетонных плит и ограждений, фильтрующей способности дренирующего слоя, мест опирания железобетонных коробов и других элементов на эксплуатируемых крышах; |  | 3.12 | 0.18 | 0.22
проверка температурно-влажностного режима и воздухообмена на чердаке; |  | 1.73 | 0.1 | 0.12
контроль состояния оборудования или устройств, предотвращающих образование наледи и сосулек; |  | 1.73 | 0.1 | 0.12
осмотр потолков верхних этажей домов с совмещенными (бесчердачными) крышами для обеспечения нормативных требований их эксплуатации в период продолжительной и устойчивой отрицательной температуры наружного воздуха, влияющей на возможные промерзания их покрытий; |  | 3.12 | 0.18 | 0.22
проверка и при необходимости очистка кровли и водоотводящих устройств от мусора, грязи и наледи, препятствующих стоку дождевых и талых вод; |  | 1.73 | 0.1 | 0.12
проверка и при необходимости очистка кровли от скопления снега и наледи; |  | 3.12 | 0.18 | 0.22
проверка и при необходимости восстановление защитного окрасочного слоя металлических элементов, окраска металлических креплений кровель антикоррозийными защитными красками и составами; проверка и при необходимости восстановление защитного окрасочного слоя металлических элементов, окраска металлических креплений кровель антикоррозийными защитными красками и составами; |  | 3.12 | 0.18 | 0.22
проверка и при необходимости восстановление насыпного пригрузочного защитного слоя для эластомерных или термопластичных мембран балластного способа соединения кровель; |  | 1.73 | 0.1 | 0.12
проверка и при необходимости восстановление пешеходных дорожек в местах пешеходных зон кровель из эластомерных и термопластичных материалов; |  | 1.73 | 0.1 | 0.12
проверка и при необходимости восстановление антикоррозионного покрытия стальных связей, размещенных на крыше и в технических помещениях металлических деталей; |  | 1.73 | 0.1 | 0.12
при выявлении нарушений, приводящих к протечкам, - незамедлительное их устранение. В остальных случаях - разработка плана восстановительных работ (при необходимости), проведение восстановительных работ. |  | 1.73 | 0.1 | 0.12
7. Работы, выполняемые в целях надлежащего содержания лестниц многоквартирных домов: |  | 77.9 | 4.5 | 5.4
выявление деформации и повреждений в несущих конструкциях, надежности крепления ограждений, выбоин и сколов в ступенях; | 2 раза в год | 15.58 | 0.9 | 1.08
выявление наличия и параметров трещин в сопряжениях маршевых плит с несущими конструкциями, оголения и коррозии арматуры, нарушения связей в отдельных проступях в домах с железобетонными лестницами; |  | 15.58 | 0.9 | 1.08
выявление прогибов косоуров, нарушения связи косоуров с площадками, коррозии металлических конструкций в домах с лестницами по стальным косоурам; |  | 7.79 | 0.45 | 0.54
выявление прогибов несущих конструкций, нарушений крепления тетив к балкам, поддерживающим лестничные площадки, врубок в конструкции лестницы, а также наличие гнили и жучков-точильщиков в домах с деревянными лестницами; |  | 7.79 | 0.45 | 0.54
при выявлении повреждений и нарушений - разработка плана восстановительных работ (при необходимости), проведение восстановительных работ; |  | 7.79 | 0.45 | 0.54
проверка состояния и при необходимости восстановление штукатурного слоя или окраска металлических косоуров краской, обеспечивающей предел огнестойкости 1 час в домах с лестницами по стальным косоурам; |  | 15.58 | 0.9 | 1.08
проверка состояния и при необходимости обработка деревянных поверхностей антисептическими и антипереновыми составами в домах с деревянными лестницами. |  | 7.79 | 0.45 | 0.54
8. Работы, выполняемые в целях надлежащего содержания фасадов многоквартирных домов: |  | 77.9 | 4.5 | 5.4
выявление нарушений отделки фасадов и их отдельных элементов, ослабления связи отделочных слоев со стенами, нарушений сплошности и герметичности наружных водостоков; | 2 раза в год | 15.58 | 0.9 | 1.08
контроль состояния и работоспособности подсветки информационных знаков, входов в подъезды (домовые знаки и т.д.); |  | 7.79 | 0.45 | 0.54
выявление нарушений и эксплуатационных качеств несущих конструкций, гидроизоляции, элементов металлических ограждений на балконах, лоджиях и козырьках; |  | 15.58 | 0.9 | 1.08
контроль состояния и восстановление или замена отдельных элементов крылец и зонтов над входами в здание, в подвалы и над балконами; |  | 15.58 | 0.9 | 1.08
контроль состояния и восстановление плотности притворов входных дверей, самозакрывающихся устройств (доводчики, пружины), ограничителей хода дверей (остановы); |  | 15.58 | 0.9 | 1.08
при выявлении повреждений и нарушений - разработка плана восстановительных работ (при необходимости), проведение восстановительных работ. |  | 7.79 | 0.45 | 0.54
9. Работы, выполняемые в целях надлежащего содержания перегородок в многоквартирных домах: |  | 76.88 | 4.44 | 5.33
выявление зыбкости, выпучивания, наличия трещин в теле перегородок и в местах сопряжения между собой и с капитальными стенами, перекрытиями, отопительными панелями, дверными коробками, в местах установки санитарно-технических приборов и прохождения различных трубопроводов; | 2 раза в год | 30.13 | 1.74 | 2.09
проверка звукоизоляции и огнезащиты; |  | 15.58 | 0.9 | 1.08
при выявлении повреждений и нарушений - разработка плана восстановительных работ (при необходимости), проведение восстановительных работ. |  | 31.17 | 1.8 | 2.16
10. Работы, выполняемые в целях надлежащего содержания внутренней отделки многоквартирных домов, - проверка состояния внутренней отделки. При наличии угрозы обрушения отделочных слоев или нарушения защитных свойств отделки по отношению к несущим конструкциям и инженерному оборудованию - устранение выявленных нарушений. | 2 раза в год | 14.89 | 0.86 | 1.03
11. Работы, выполняемые в целях надлежащего содержания полов помещений, относящихся к общему имуществу в многоквартирном доме: |  | 4.5 | 0.26 | 0.31
проверка состояния основания, поверхностного слоя и работоспособности системы вентиляции (для деревянных полов); | 2 раза в год | 2.25 | 0.13 | 0.16
при выявлении повреждений и нарушений - разработка плана восстановительных работ (при необходимости), проведение восстановительных работ. |  | 2.25 | 0.13 | 0.16
12. Работы, выполняемые в целях надлежащего содержания оконных и дверных заполнений помещений, относящихся к общему имуществу в многоквартирном доме: |  | 0.7 | 0.04 | 0.05
проверка целостности оконных и дверных заполнений, плотности притворов, механической прочности и работоспособности фурнитуры элементов оконных и дверных заполнений в помещениях, относящихся к общему имуществу в многоквартирном доме; | 2 раза в год | 0.35 | 0.02 | 0.02
при выявлении нарушений в отопительный период - незамедлительный ремонт. В остальных случаях - разработка плана восстановительных работ (при необходимости), проведение восстановительных работ. |  | 0.35 | 0.02 | 0.02
Работы, необходимые для надлежащего содержания оборудования и систем инженерно-технического обеспечения, входящих в состав общего имущества в многоквартирном доме
13. Работы, выполняемые в целях надлежащего содержания систем вентиляции и дымоудаления многоквартирных домов: |  | 15.07 | 0.87 | 1.04
техническое обслуживание и сезонное управление оборудованием систем вентиляции и дымоудаления, определение работоспособности оборудования и элементов систем; | по необходимости | 0 | 0 | 0
контроль состояния, выявление и устранение причин недопустимых вибраций и шума при работе вентиляционной установки; | постоянно | 0 | 0 | 0
проверка утепления теплых чердаков, плотности закрытия входов на них; | постоянно | 3.64 | 0.21 | 0.25
устранение неплотностей в вентиляционных каналах и шахтах, устранение засоров в каналах, устранение неисправностей шиберов и дроссель-клапанов в вытяжных шахтах, зонтов над шахтами и дефлекторов, замена дефективных вытяжных решеток и их креплений; | по необходимости | 3.64 | 0.21 | 0.25
при выявлении повреждений и нарушений - разработка плана восстановительных работ (при необходимости), проведение восстановительных работ. | по необходимости | 7.79 | 0.45 | 0.54
14. Работы, выполняемые в целях надлежащего содержания индивидуальных тепловых пунктов и водоподкачек в многоквартирных домах: |  | 155 | 8.95 | 10.74
проверка исправности и работоспособности оборудования, выполнение наладочных и ремонтных работ на индивидуальных тепловых пунктах и водоподкачках в многоквартирных домах; | в соответствии с план- графиком производства работ | 31 | 1.79 | 2.15
постоянный контроль параметров теплоносителя и воды (давления, температуры, расхода) и незамедлительное принятие мер к восстановлению требуемых параметров отопления и водоснабжения и герметичности оборудования; |  | 31 | 1.79 | 2.15
гидравлические и тепловые испытания оборудования индивидуальных тепловых пунктов и водоподкачек; |  | 31 | 1.79 | 2.15
работы по очистке теплообменного оборудования для удаления накипно-коррозионных отложений; |  | 31 | 1.79 | 2.15
проверка работоспособности и обслуживание устройства водоподготовки для системы горячего водоснабжения. При выявлении повреждений и нарушений - разработка плана восстановительных работ (при необходимости), проведение восстановительных работ. |  | 31 | 1.79 | 2.15
15. Общие работы, выполняемые для надлежащего содержания систем водоснабжения (холодного и горячего), отопления и водоотведения в многоквартирных домах: |  | 43.3 | 2.5 | 3
проверка исправности, работоспособности, регулировка и техническое обслуживание насосов, запорной арматуры, контрольно-измерительных приборов, автоматических регуляторов и устройств, коллективных (общедомовых) приборов учета, расширительных баков и элементов, скрытых от постоянного наблюдения (разводящих трубопроводов и оборудования на чердаках, в подвалах и каналах); | в соответствии с план- графиком производства работ | 4.33 | 0.25 | 0.3
постоянный контроль параметров теплоносителя и воды (давления, температуры, расхода) и незамедлительное принятие мер к восстановлению требуемых параметров отопления и водоснабжения и герметичности систем; |  | 8.66 | 0.5 | 0.6
контроль состояния и замена неисправных контрольно-измерительных приборов (манометров, термометров и т.п.); |  | 4.33 | 0.25 | 0.3
восстановление работоспособности (ремонт, замена) оборудования и отопительных приборов, водоразборных приборов (смесителей, кранов и т.п.), относящихся к общему имуществу в многоквартирном доме; |  | 4.33 | 0.25 | 0.3
контроль состояния и незамедлительное восстановление герметичности участков трубопроводов и соединительных элементов в случае их разгерметизации; |  | 4.33 | 0.25 | 0.3
контроль состояния и восстановление исправности элементов внутренней канализации, канализационных вытяжек, внутреннего водостока, дренажных систем и дворовой канализации; |  | 4.33 | 0.25 | 0.3
переключение в целях надежной эксплуатации режимов работы внутреннего водостока, гидравлического затвора внутреннего водостока; |  | 4.33 | 0.25 | 0.3
промывка участков водопровода после выполнения ремонтно-строительных работ на водопроводе; | по необходимости | 4.33 | 0.25 | 0.3
промывка систем водоснабжения для удаления накипно-коррозионных отложений. | по необходимости | 4.33 | 0.25 | 0.3
16. Работы, выполняемые в целях надлежащего содержания систем теплоснабжения (отопление, горячее водоснабжение) в многоквартирных домах: |  | 21.48 | 1.24 | 1.49
испытания на прочность и плотность (гидравлические испытания) узлов ввода и систем отопления, промывка и регулировка систем отопления; | 1 раз в год | 6.41 | 0.37 | 0.44
проведение пробных пусконаладочных работ (пробные топки); |  | 4.33 | 0.25 | 0.3
удаление воздуха из системы отопления; |  | 6.41 | 0.37 | 0.44
промывка централизованных систем теплоснабжения для удаления накипно-коррозионных отложений. |  | 4.33 | 0.25 | 0.3
17. Работы, выполняемые в целях надлежащего содержания электрооборудования, радио- и телекоммуникационного оборудования в многоквартирном доме: |  | 3.46 | 0.2 | 0.24
проверка заземления оболочки электрокабеля, оборудования (насосы, щитовые вентиляторы и др.), замеры сопротивления изоляции проводов, трубопроводов и восстановление цепей заземления по результатам проверки; | 2 раза в год | 0.69 | 0.04 | 0.05
проверка и обеспечение работоспособности устройств защитного отключения; |  | 0.69 | 0.04 | 0.05
техническое обслуживание и ремонт силовых и осветительных установок, электрических установок систем дымоудаления, систем автоматической пожарной сигнализации, внутреннего противопожарного водопровода, лифтов, установок автоматизации котельных, бойлерных, тепловых пунктов, элементов молниезащиты и внутридомовых электросетей, очистка клемм и соединений в групповых щитках и распределительных шкафах, наладка электрооборудования; | в соответствии с планом- графиком | 1.73 | 0.1 | 0.12
контроль состояния и замена вышедших из строя датчиков, проводки и оборудования пожарной и охранной сигнализации. | в соответствии с планом- графиком | 0.35 | 0.02 | 0.02
III. Работы и услуги по содержанию иного общего имущества в многоквартирном доме
18. Работы по содержанию помещений, входящих в состав общего имущества в многоквартирном доме: |  | 91.08 | 5.26 | 6.3
сухая и влажная уборка тамбуров, холлов, коридоров, галерей, лифтовых площадок и лифтовых холлов и кабин, лестничных площадок и маршей, пандусов; | 5 раз в неделю, влажная уборка тамбуров, холлов, коридоров, галерей, лифтовых площадок и лифтовых холлов и кабин, лестничных площадок и маршей, пандусов при достижении положительной среднесуточной температуры наружного воздуха не менее +8 оС | 28.92 | 1.67 | 2
влажная протирка подоконников, оконных решеток, перил лестниц, шкафов для электросчетчиков слаботочных устройств, почтовых ящиков, дверных коробок, полотен дверей, доводчиков, дверных ручек; | 5 раз в неделю | 61.47 | 3.55 | 4.26
мытье окон; | 1 раз в полугодие | 0.17 | 0.01 | 0.01
очистка систем защиты от грязи (металлических решеток, ячеистых покрытий, приямков, текстильных матов); | по необходимости | 0.52 | 0.03 | 0.04
проведение дератизации и дезинсекции помещений, входящих в состав общего имущества в многоквартирном доме, дезинфекция септиков, дворовых туалетов, находящихся на земельном участке, на котором расположен этот дом. | в соответствии с планом-графиком специализированной организации | 0 | 0 | 0
19. Работы по содержанию земельного участка, на котором расположен многоквартирный дом, с элементами озеленения и благоустройства, иными объектами, предназначенными для обслуживания и эксплуатации этого дома (далее - придомовая территория), в холодный период года: |  | 25.11 | 1.45 | 1.74
очистка крышек люков колодцев и пожарных гидрантов от снега и льда толщиной слоя свыше 5 см; | по необходимости | 0 | 0 | 0
сдвигание свежевыпавшего снега и очистка придомовой территории от снега и льда при наличии колейности свыше 5 см; | по необходимости | 2.25 | 0.13 | 0.16
очистка придомовой территории от снега наносного происхождения (или подметание такой территории, свободной от снежного покрова); | по необходимости | 8.83 | 0.51 | 0.61
очистка придомовой территории от наледи и льда; | 5 раз в неделю | 12.47 | 0.72 | 0.86
очистка от мусора урн, установленных возле подъездов, и их промывка; | 5 раз в неделю | 0.87 | 0.05 | 0.06
уборка крыльца и площадки перед входом в подъезд. | 5 раз в неделю | 0.69 | 0.04 | 0.05
20. Работы по содержанию придомовой территории в теплый период года: |  | 65.28 | 3.77 | 4.52
подметание и уборка придомовой территории; | 5 раз в неделю | 9.87 | 0.57 | 0.68
очистка от мусора и промывка урн, установленных возле подъездов; | 5 раз в неделю | 0.69 | 0.04 | 0.05
уборка и выкашивание газонов; | 5 раз в неделю | 54.55 | 3.15 | 3.78
уборка крыльца и площадки перед входом в подъезд, очистка металлической решетки и приямка. | 5 раз в неделю | 0.17 | 0.01 | 0.01
21. Работы по обеспечению вывоза, в том числе откачке, жидких бытовых отходов: |  | 38.1 | 2.2 | 2.64
содержание сооружений и оборудования, используемых для накопления жидких бытовых отходов в многоквартирных домах, не подключенных к централизованной системе водоотведения; | по необходимости | 27.88 | 1.61 | 1.93
21(1). Работы по организации и содержанию мест (площадок) накопления твердых коммунальных отходов, включая обслуживание и очистку контейнерных площадок. | постоянно | 9.7 | 0.56 | 0.67
21(2). Организация накопления отходов I - IV классов опасности (отработанных ртутьсодержащих ламп и др.) и их передача в организации, имеющие лицензии на осуществление деятельности по сбору, транспортированию, обработке, утилизации, обезвреживанию, размещению таких отходов. | по необходимости | 0.52 | 0.03 | 0.04
22. Работы по обеспечению требований пожарной безопасности - осмотры и обеспечение работоспособного состояния пожарных лестниц, лазов, проходов, выходов, систем аварийного освещения, пожаротушения, сигнализации, противопожарного водоснабжения, средств противопожарной защиты, противодымной защиты. | 2 раза в год | 0.17 | 0.01 | 0.01
23. Обеспечение устранения аварий в соответствии с установленными предельными сроками на внутридомовых инженерных системах в многоквартирном доме, выполнения заявок населения. | постоянно | 237.23 | 13.7 | 16.44
24. Проверка состояния и при необходимости выполнение работ по восстановлению конструкций и (или) иного оборудования, предназначенного для обеспечения условий доступности для инвалидов помещения многоквартирного дома. | по необходимости | 0 | 0 | 0
25. Электроэнергия на освещение мест общего пользования |  | 78.27 | 4.52 | 5.42
ИТОГО |  | 1164.54 | 67.25 | 80.7

## Перечень ШМИДТ
Перечень многоквартирных домов
п. Мыс Шмидта
№ п/п | Наименование улицы | № дома | № акта о состоянии общего имущества собственников помещений в многоквартирном доме*
1 | Полярная | 1А | № 1

## Обязательные Рыркайпий
ПЕРЕЧЕНЬ
обязательных работ и услуг по содержанию и ремонту общего имущества в многоквартирных домах с. Рыркайпий на 2021 год
Вид работ | Периодичность | Годовая плата (тыс. рублей) | Стоимость на 1 кв. метр общей площади (рублей в месяц) (без НДС) | Стоимость на 1 кв.м общей площади (руб./месяц с учетом НДС)
Общая площадь жилых помещений , кв.м. |  | 16463.7
Общая площадь нежилых помещений , кв.м. |  | 316.6
Работы, необходимые для надлежащего содержания несущих конструкций (фундаментов, стен, колонн и столбов, перекрытий и покрытий, балок, ригелей, лестниц, несущих элементов крыш) и ненесущих конструкций (перегородок, внутренней отделки, полов) многоквартирных домов
1. Работы, выполняемые в отношении всех видов фундаментов: | 2 раза в год | 105.2 | 0.5 | 0.6
проверка соответствия параметров вертикальной планировки территории вокруг здания проектным параметрам. Устранение выявленных нарушений; |  | 10.52 | 0.05 | 0.06
проверка технического состояния видимых частей конструкций с выявлением: |  |  |  | 0
признаков неравномерных осадок фундаментов всех типов; |  | 21.04 | 0.1 | 0.12
коррозии арматуры, расслаивания, трещин, выпучивания, отклонения от вертикали в домах с бетонными, железобетонными и каменными фундаментами; |  | 21.04 | 0.1 | 0.12
поражения гнилью и частичного разрушения деревянного основания в домах со столбчатыми или свайными деревянными фундаментами; |  | 10.52 | 0.05 | 0.06
при выявлении нарушений - разработка контрольных шурфов в местах обнаружения дефектов, детальное обследование и составление плана мероприятий по устранению причин нарушения и восстановлению эксплуатационных свойств конструкций; |  | 10.52 | 0.05 | 0.06
проверка состояния гидроизоляции фундаментов и систем водоотвода фундамента. При выявлении нарушений - восстановление их работоспособности; |  | 21.04 | 0.1 | 0.12
определение и документальное фиксирование температуры вечномерзлых грунтов для фундаментов в условиях вечномерзлых грунтов. |  | 10.52 | 0.05 | 0.06
2. Работы, выполняемые в зданиях с подвалами: |  | 100.98 | 0.48 | 0.58
проверка температурно-влажностного режима подвальных помещений и при выявлении нарушений устранение причин его нарушения; | 2 раза в год | 21.04 | 0.1 | 0.12
проверка состояния помещений подвалов, входов в подвалы и приямков, принятие мер, исключающих подтопление, захламление, загрязнение и загромождение таких помещений, а также мер, обеспечивающих их вентиляцию в соответствии с проектными требованиями; |  | 39.97 | 0.19 | 0.23
контроль за состоянием дверей подвалов и технических подполий, запорных устройств на них. Устранение выявленных неисправностей. |  | 39.97 | 0.19 | 0.23
3. Работы, выполняемые для надлежащего содержания стен многоквартирных домов: |  | 820.35 | 3.9 | 4.68
выявление отклонений от проектных условий эксплуатации, несанкционированного изменения конструктивного решения, признаков потери несущей способности, наличия деформаций, нарушения теплозащитных свойств, гидроизоляции между цокольной частью здания и стенами, неисправности водоотводящих устройств; | 2 раза в год | 164.07 | 0.78 | 0.94
выявление следов коррозии, деформаций и трещин в местах расположения арматуры и закладных деталей, наличия трещин в местах примыкания внутренних поперечных стен к наружным стенам из несущих и самонесущих панелей, из крупноразмерных блоков; |  | 164.07 | 0.78 | 0.94
выявление повреждений в кладке, наличия и характера трещин, выветривания, отклонения от вертикали и выпучивания отдельных участков стен, нарушения связей между отдельными конструкциями в домах со стенами из мелких блоков, искусственных и естественных камней; |  | 164.07 | 0.78 | 0.94
выявление в элементах деревянных конструкций рубленых, каркасных, брусчатых, сборно-щитовых и иных домов с деревянными стенами дефектов крепления, врубок, перекоса, скалывания, отклонения от вертикали, а также наличия в таких конструкциях участков, пораженных гнилью, дереворазрушающими грибками и жучками-точильщиками, с повышенной влажностью, с разрушением обшивки или штукатурки стен; |  | 164.07 | 0.78 | 0.94
в случае выявления повреждений и нарушений - составление плана мероприятий по инструментальному обследованию стен, восстановлению проектных условий их эксплуатации и его выполнение. |  | 164.07 | 0.78 | 0.94
4. Работы, выполняемые в целях надлежащего содержания перекрытий и покрытий многоквартирных домов: |  | 56.8 | 0.27 | 0.32
выявление нарушений условий эксплуатации, несанкционированных изменений конструктивного решения, выявления прогибов, трещин и колебаний; | 2 раза в год | 6.31 | 0.03 | 0.04
выявление наличия, характера и величины трещин в теле перекрытия и в местах примыканий к стенам, отслоения защитного слоя бетона и оголения арматуры, коррозии арматуры в домах с перекрытиями и покрытиями из монолитного железобетона и сборных железобетонных плит; |  | 10.52 | 0.05 | 0.06
выявление наличия, характера и величины трещин, смещения плит одной относительно другой по высоте, отслоения выравнивающего слоя в заделке швов, следов протечек или промерзаний на плитах и на стенах в местах опирания, отслоения защитного слоя бетона и оголения арматуры, коррозии арматуры в домах с перекрытиями и покрытиями из сборного железобетонного настила; |  | 10.52 | 0.05 | 0.06
выявление наличия, характера и величины трещин в сводах, изменений состояния кладки, коррозии балок в домах с перекрытиями из кирпичных сводов; |  | 6.31 | 0.03 | 0.04
выявление зыбкости перекрытия, наличия, характера и величины трещин в штукатурном слое, целостности несущих деревянных элементов и мест их опирания, следов протечек на потолке, плотности и влажности засыпки, поражения гнилью и жучками-точильщиками деревянных элементов в домах с деревянными перекрытиями и покрытиями; |  | 10.52 | 0.05 | 0.06
проверка состояния утеплителя, гидроизоляции и звукоизоляции, адгезии отделочных слоев к конструкциям перекрытия (покрытия); |  | 6.31 | 0.03 | 0.04
при выявлении повреждений и нарушений - разработка плана восстановительных работ (при необходимости), проведение восстановительных работ. |  | 6.31 | 0.03 | 0.04
5. Работы, выполняемые в целях надлежащего содержания балок (ригелей) перекрытий и покрытий многоквартирных домов: |  | 52.59 | 0.25 | 0.3
контроль состояния и выявление нарушений условий эксплуатации, несанкционированных изменений конструктивного решения, устойчивости, прогибов, колебаний и трещин; | 2 раза в год | 10.52 | 0.05 | 0.06
выявление поверхностных отколов и отслоения защитного слоя бетона в растянутой зоне, оголения и коррозии арматуры, крупных выбоин и сколов бетона в сжатой зоне в домах с монолитными и сборными железобетонными балками перекрытий и покрытий; |  | 10.52 | 0.05 | 0.06
выявление коррозии с уменьшением площади сечения несущих элементов, потери местной устойчивости конструкций (выпучивание стенок и поясов балок), трещин в основном материале элементов в домах со стальными балками перекрытий и покрытий; |  | 10.52 | 0.05 | 0.06
выявление увлажнения и загнивания деревянных балок, нарушений утепления заделок балок в стены, разрывов или надрывов древесины около сучков и трещин в стыках на плоскости скалывания; |  | 10.52 | 0.05 | 0.06
при выявлении повреждений и нарушений - разработка плана восстановительных работ (при необходимости), проведение восстановительных работ. |  | 10.52 | 0.05 | 0.06
6. Работы, выполняемые в целях надлежащего содержания крыш многоквартирных домов: |  | 631.06 | 3 | 3.6
проверка кровли на отсутствие протечек; | 2 раза в год | 63.11 | 0.3 | 0.36
проверка молниезащитных устройств, заземления мачт и другого оборудования, расположенного на крыше; |  | 31.55 | 0.15 | 0.18
выявление деформации и повреждений несущих кровельных конструкций, антисептической и противопожарной защиты деревянных конструкций, креплений элементов несущих конструкций крыши, водоотводящих устройств и оборудования, слуховых окон, выходов на крыши, ходовых досок и переходных мостиков на чердаках, осадочных и температурных швов, водоприемных воронок внутреннего водостока; |  | 63.11 | 0.3 | 0.36
проверка состояния защитных бетонных плит и ограждений, фильтрующей способности дренирующего слоя, мест опирания железобетонных коробов и других элементов на эксплуатируемых крышах; |  | 63.11 | 0.3 | 0.36
проверка температурно-влажностного режима и воздухообмена на чердаке; |  | 31.55 | 0.15 | 0.18
контроль состояния оборудования или устройств, предотвращающих образование наледи и сосулек; |  | 31.55 | 0.15 | 0.18
осмотр потолков верхних этажей домов с совмещенными (бесчердачными) крышами для обеспечения нормативных требований их эксплуатации в период продолжительной и устойчивой отрицательной температуры наружного воздуха, влияющей на возможные промерзания их покрытий; |  | 63.11 | 0.3 | 0.36
проверка и при необходимости очистка кровли и водоотводящих устройств от мусора, грязи и наледи, препятствующих стоку дождевых и талых вод; |  | 31.55 | 0.15 | 0.18
проверка и при необходимости очистка кровли от скопления снега и наледи; |  | 63.11 | 0.3 | 0.36
проверка и при необходимости восстановление защитного окрасочного слоя металлических элементов, окраска металлических креплений кровель антикоррозийными защитными красками и составами; проверка и при необходимости восстановление защитного окрасочного слоя металлических элементов, окраска металлических креплений кровель антикоррозийными защитными красками и составами; |  | 63.11 | 0.3 | 0.36
проверка и при необходимости восстановление насыпного пригрузочного защитного слоя для эластомерных или термопластичных мембран балластного способа соединения кровель; |  | 31.55 | 0.15 | 0.18
проверка и при необходимости восстановление пешеходных дорожек в местах пешеходных зон кровель из эластомерных и термопластичных материалов; |  | 31.55 | 0.15 | 0.18
проверка и при необходимости восстановление антикоррозионного покрытия стальных связей, размещенных на крыше и в технических помещениях металлических деталей; |  | 31.55 | 0.15 | 0.18
при выявлении нарушений, приводящих к протечкам, - незамедлительное их устранение. В остальных случаях - разработка плана восстановительных работ (при необходимости), проведение восстановительных работ. |  | 31.55 | 0.15 | 0.18
7. Работы, выполняемые в целях надлежащего содержания лестниц многоквартирных домов: |  | 820.37 | 3.9 | 4.68
выявление деформации и повреждений в несущих конструкциях, надежности крепления ограждений, выбоин и сколов в ступенях; | 2 раза в год | 164.07 | 0.78 | 0.94
выявление наличия и параметров трещин в сопряжениях маршевых плит с несущими конструкциями, оголения и коррозии арматуры, нарушения связей в отдельных проступях в домах с железобетонными лестницами; |  | 164.07 | 0.78 | 0.94
выявление прогибов косоуров, нарушения связи косоуров с площадками, коррозии металлических конструкций в домах с лестницами по стальным косоурам; |  | 82.04 | 0.39 | 0.47
выявление прогибов несущих конструкций, нарушений крепления тетив к балкам, поддерживающим лестничные площадки, врубок в конструкции лестницы, а также наличие гнили и жучков-точильщиков в домах с деревянными лестницами; |  | 82.04 | 0.39 | 0.47
при выявлении повреждений и нарушений - разработка плана восстановительных работ (при необходимости), проведение восстановительных работ; |  | 82.04 | 0.39 | 0.47
проверка состояния и при необходимости восстановление штукатурного слоя или окраска металлических косоуров краской, обеспечивающей предел огнестойкости 1 час в домах с лестницами по стальным косоурам; |  | 164.07 | 0.78 | 0.94
проверка состояния и при необходимости обработка деревянных поверхностей антисептическими и антипереновыми составами в домах с деревянными лестницами. |  | 82.04 | 0.39 | 0.47
8. Работы, выполняемые в целях надлежащего содержания фасадов многоквартирных домов: |  | 820.36 | 3.9 | 4.68
выявление нарушений отделки фасадов и их отдельных элементов, ослабления связи отделочных слоев со стенами, нарушений сплошности и герметичности наружных водостоков; | 2 раза в год | 164.07 | 0.78 | 0.94
контроль состояния и работоспособности подсветки информационных знаков, входов в подъезды (домовые знаки и т.д.); |  | 82.04 | 0.39 | 0.47
выявление нарушений и эксплуатационных качеств несущих конструкций, гидроизоляции, элементов металлических ограждений на балконах, лоджиях и козырьках; |  | 164.07 | 0.78 | 0.94
контроль состояния и восстановление или замена отдельных элементов крылец и зонтов над входами в здание, в подвалы и над балконами; |  | 164.07 | 0.78 | 0.94
контроль состояния и восстановление плотности притворов входных дверей, самозакрывающихся устройств (доводчики, пружины), ограничителей хода дверей (остановы); |  | 164.07 | 0.78 | 0.94
при выявлении повреждений и нарушений - разработка плана восстановительных работ (при необходимости), проведение восстановительных работ. |  | 82.04 | 0.39 | 0.47
9. Работы, выполняемые в целях надлежащего содержания перегородок в многоквартирных домах: |  | 811.96 | 3.86 | 4.63
выявление зыбкости, выпучивания, наличия трещин в теле перегородок и в местах сопряжения между собой и с капитальными стенами, перекрытиями, отопительными панелями, дверными коробками, в местах установки санитарно-технических приборов и прохождения различных трубопроводов; | 2 раза в год | 328.15 | 1.56 | 1.87
проверка звукоизоляции и огнезащиты; |  | 155.66 | 0.74 | 0.89
при выявлении повреждений и нарушений - разработка плана восстановительных работ (при необходимости), проведение восстановительных работ. |  | 328.15 | 1.56 | 1.87
10. Работы, выполняемые в целях надлежащего содержания внутренней отделки многоквартирных домов, - проверка состояния внутренней отделки. При наличии угрозы обрушения отделочных слоев или нарушения защитных свойств отделки по отношению к несущим конструкциям и инженерному оборудованию - устранение выявленных нарушений. | 2 раза в год | 193.52 | 0.92 | 1.1
11. Работы, выполняемые в целях надлежащего содержания полов помещений, относящихся к общему имуществу в многоквартирном доме: |  | 58.9 | 0.28 | 0.34
проверка состояния основания, поверхностного слоя и работоспособности системы вентиляции (для деревянных полов); | 2 раза в год | 29.45 | 0.14 | 0.17
при выявлении повреждений и нарушений - разработка плана восстановительных работ (при необходимости), проведение восстановительных работ. |  | 29.45 | 0.14 | 0.17
12. Работы, выполняемые в целях надлежащего содержания оконных и дверных заполнений помещений, относящихся к общему имуществу в многоквартирном доме: |  | 16.82 | 0.08 | 0.1
проверка целостности оконных и дверных заполнений, плотности притворов, механической прочности и работоспособности фурнитуры элементов оконных и дверных заполнений в помещениях, относящихся к общему имуществу в многоквартирном доме; | 2 раза в год | 8.41 | 0.04 | 0.05
при выявлении нарушений в отопительный период - незамедлительный ремонт. В остальных случаях - разработка плана восстановительных работ (при необходимости), проведение восстановительных работ. |  | 8.41 | 0.04 | 0.05
Работы, необходимые для надлежащего содержания оборудования и систем инженерно-технического обеспечения, входящих в состав общего имущества в многоквартирном доме
13. Работы, выполняемые в целях надлежащего содержания систем вентиляции и дымоудаления многоквартирных домов: |  | 214.56 | 1.02 | 1.22
техническое обслуживание и сезонное управление оборудованием систем вентиляции и дымоудаления, определение работоспособности оборудования и элементов систем; | по необходимости | 0 | 0 | 0
контроль состояния, выявление и устранение причин недопустимых вибраций и шума при работе вентиляционной установки; | постоянно | 0 | 0 | 0
проверка утепления теплых чердаков, плотности закрытия входов на них; | постоянно | 54.69 | 0.26 | 0.31
устранение неплотностей в вентиляционных каналах и шахтах, устранение засоров в каналах, устранение неисправностей шиберов и дроссель-клапанов в вытяжных шахтах, зонтов над шахтами и дефлекторов, замена дефективных вытяжных решеток и их креплений; | по необходимости | 54.69 | 0.26 | 0.31
при выявлении повреждений и нарушений - разработка плана восстановительных работ (при необходимости), проведение восстановительных работ. | по необходимости | 105.18 | 0.5 | 0.6
14. Работы, выполняемые в целях надлежащего содержания индивидуальных тепловых пунктов и водоподкачек в многоквартирных домах: |  | 2198.15 | 10.45 | 12.54
проверка исправности и работоспособности оборудования, выполнение наладочных и ремонтных работ на индивидуальных тепловых пунктах и водоподкачках в многоквартирных домах; | в соответствии с план- графиком производства работ | 439.63 | 2.09 | 2.51
постоянный контроль параметров теплоносителя и воды (давления, температуры, расхода) и незамедлительное принятие мер к восстановлению требуемых параметров отопления и водоснабжения и герметичности оборудования; |  | 439.63 | 2.09 | 2.51
гидравлические и тепловые испытания оборудования индивидуальных тепловых пунктов и водоподкачек; |  | 439.63 | 2.09 | 2.51
работы по очистке теплообменного оборудования для удаления накипно-коррозионных отложений; |  | 439.63 | 2.09 | 2.51
проверка работоспособности и обслуживание устройства водоподготовки для системы горячего водоснабжения. При выявлении повреждений и нарушений - разработка плана восстановительных работ (при необходимости), проведение восстановительных работ. |  | 439.63 | 2.09 | 2.51
15. Общие работы, выполняемые для надлежащего содержания систем водоснабжения (холодного и горячего), отопления и водоотведения в многоквартирных домах: |  | 149.31 | 0.71 | 0.85
проверка исправности, работоспособности, регулировка и техническое обслуживание насосов, запорной арматуры, контрольно-измерительных приборов, автоматических регуляторов и устройств, коллективных (общедомовых) приборов учета, расширительных баков и элементов, скрытых от постоянного наблюдения (разводящих трубопроводов и оборудования на чердаках, в подвалах и каналах); | в соответствии с план- графиком производства работ | 14.72 | 0.07 | 0.08
постоянный контроль параметров теплоносителя и воды (давления, температуры, расхода) и незамедлительное принятие мер к восстановлению требуемых параметров отопления и водоснабжения и герметичности систем; |  | 31.55 | 0.15 | 0.18
контроль состояния и замена неисправных контрольно-измерительных приборов (манометров, термометров и т.п.); |  | 14.72 | 0.07 | 0.08
восстановление работоспособности (ремонт, замена) оборудования и отопительных приборов, водоразборных приборов (смесителей, кранов и т.п.), относящихся к общему имуществу в многоквартирном доме; |  | 14.72 | 0.07 | 0.08
контроль состояния и незамедлительное восстановление герметичности участков трубопроводов и соединительных элементов в случае их разгерметизации; |  | 14.72 | 0.07 | 0.08
контроль состояния и восстановление исправности элементов внутренней канализации, канализационных вытяжек, внутреннего водостока, дренажных систем и дворовой канализации; |  | 14.72 | 0.07 | 0.08
переключение в целях надежной эксплуатации режимов работы внутреннего водостока, гидравлического затвора внутреннего водостока; |  | 14.72 | 0.07 | 0.08
промывка участков водопровода после выполнения ремонтно-строительных работ на водопроводе; | по необходимости | 14.72 | 0.07 | 0.08
промывка систем водоснабжения для удаления накипно-коррозионных отложений. | по необходимости | 14.72 | 0.07 | 0.08
16. Работы, выполняемые в целях надлежащего содержания систем теплоснабжения (отопление, горячее водоснабжение) в многоквартирных домах: |  | 138.84 | 0.66 | 0.79
испытания на прочность и плотность (гидравлические испытания) узлов ввода и систем отопления, промывка и регулировка систем отопления; | 1 раз в год | 42.07 | 0.2 | 0.24
проведение пробных пусконаладочных работ (пробные топки); |  | 27.35 | 0.13 | 0.16
удаление воздуха из системы отопления; |  | 42.07 | 0.2 | 0.24
промывка централизованных систем теплоснабжения для удаления накипно-коррозионных отложений. |  | 27.35 | 0.13 | 0.16
17. Работы, выполняемые в целях надлежащего содержания электрооборудования, радио- и телекоммуникационного оборудования в многоквартирном доме: |  | 21.04 | 0.1 | 0.12
проверка заземления оболочки электрокабеля, оборудования (насосы, щитовые вентиляторы и др.), замеры сопротивления изоляции проводов, трубопроводов и восстановление цепей заземления по результатам проверки; | 2 раза в год | 4.21 | 0.02 | 0.02
проверка и обеспечение работоспособности устройств защитного отключения; |  | 4.21 | 0.02 | 0.02
техническое обслуживание и ремонт силовых и осветительных установок, электрических установок систем дымоудаления, систем автоматической пожарной сигнализации, внутреннего противопожарного водопровода, лифтов, установок автоматизации котельных, бойлерных, тепловых пунктов, элементов молниезащиты и внутридомовых электросетей, очистка клемм и соединений в групповых щитках и распределительных шкафах, наладка электрооборудования; | в соответствии с планом- графиком | 10.52 | 0.05 | 0.06
контроль состояния и замена вышедших из строя датчиков, проводки и оборудования пожарной и охранной сигнализации. | в соответствии с планом- графиком | 2.1 | 0.01 | 0.01
III. Работы и услуги по содержанию иного общего имущества в многоквартирном доме
18. Работы по содержанию помещений, входящих в состав общего имущества в многоквартирном доме: |  | 845.61 | 4.02 | 4.83
сухая и влажная уборка тамбуров, холлов, коридоров, галерей, лифтовых площадок и лифтовых холлов и кабин, лестничных площадок и маршей, пандусов; | 5 раз в неделю, влажная уборка тамбуров, холлов, коридоров, галерей, лифтовых площадок и лифтовых холлов и кабин, лестничных площадок и маршей, пандусов при достижении положительной среднесуточной температуры наружного воздуха не менее +8 оС | 262.94 | 1.25 | 1.5
влажная протирка подоконников, оконных решеток, перил лестниц, шкафов для электросчетчиков слаботочных устройств, почтовых ящиков, дверных коробок, полотен дверей, доводчиков, дверных ручек; | 5 раз в неделю | 576.36 | 2.74 | 3.29
мытье окон; | 1 раз в полугодие | 2.1 | 0.01 | 0.01
очистка систем защиты от грязи (металлических решеток, ячеистых покрытий, приямков, текстильных матов); | по необходимости | 4.21 | 0.02 | 0.02
проведение дератизации и дезинсекции помещений, входящих в состав общего имущества в многоквартирном доме, дезинфекция септиков, дворовых туалетов, находящихся на земельном участке, на котором расположен этот дом. | в соответствии с планом-графиком специализированной организации | 0 | 0 | 0
19. Работы по содержанию земельного участка, на котором расположен многоквартирный дом, с элементами озеленения и благоустройства, иными объектами, предназначенными для обслуживания и эксплуатации этого дома (далее - придомовая территория), в холодный период года: |  | 298.71 | 1.42 | 1.7
очистка крышек люков колодцев и пожарных гидрантов от снега и льда толщиной слоя свыше 5 см; | по необходимости | 0 | 0 | 0
сдвигание свежевыпавшего снега и очистка придомовой территории от снега и льда при наличии колейности свыше 5 см; | по необходимости | 27.35 | 0.13 | 0.16
очистка придомовой территории от снега наносного происхождения (или подметание такой территории, свободной от снежного покрова); | по необходимости | 105.18 | 0.5 | 0.6
очистка придомовой территории от наледи и льда; | 5 раз в неделю | 147.25 | 0.7 | 0.84
очистка от мусора урн, установленных возле подъездов, и их промывка; | 5 раз в неделю | 10.52 | 0.05 | 0.06
уборка крыльца и площадки перед входом в подъезд. | 5 раз в неделю | 8.41 | 0.04 | 0.05
20. Работы по содержанию придомовой территории в теплый период года: |  | 765.67 | 3.64 | 4.37
подметание и уборка придомовой территории; | 5 раз в неделю | 115.69 | 0.55 | 0.66
очистка от мусора и промывка урн, установленных возле подъездов; | 5 раз в неделю | 8.41 | 0.04 | 0.05
уборка и выкашивание газонов; | 5 раз в неделю | 639.47 | 3.04 | 3.65
уборка крыльца и площадки перед входом в подъезд, очистка металлической решетки и приямка. | 5 раз в неделю | 2.1 | 0.01 | 0.01
21. Работы по обеспечению вывоза, в том числе откачке, жидких бытовых отходов: |  | 607.92 | 2.89 | 3.47
содержание сооружений и оборудования, используемых для накопления жидких бытовых отходов в многоквартирных домах, не подключенных к централизованной системе водоотведения; | по необходимости | 399.67 | 1.9 | 2.28
21(1). Работы по организации и содержанию мест (площадок) накопления твердых коммунальных отходов, включая обслуживание и очистку контейнерных площадок. | постоянно | 197.73 | 0.94 | 1.13
21(2). Организация накопления отходов I - IV классов опасности (отработанных ртутьсодержащих ламп и др.) и их передача в организации, имеющие лицензии на осуществление деятельности по сбору, транспортированию, обработке, утилизации, обезвреживанию, размещению таких отходов. | по необходимости | 10.52 | 0.05 | 0.06
22. Работы по обеспечению требований пожарной безопасности - осмотры и обеспечение работоспособного состояния пожарных лестниц, лазов, проходов, выходов, систем аварийного освещения, пожаротушения, сигнализации, противопожарного водоснабжения, средств противопожарной защиты, противодымной защиты. | 2 раза в год | 2.1 | 0.01 | 0.01
23. Обеспечение устранения аварий в соответствии с установленными предельными сроками на внутридомовых инженерных системах в многоквартирном доме, выполнения заявок населения. | постоянно | 2728.26 | 12.97 | 15.56
24. Проверка состояния и при необходимости выполнение работ по восстановлению конструкций и (или) иного оборудования, предназначенного для обеспечения условий доступности для инвалидов помещения многоквартирного дома. | по необходимости | 0 | 0 | 0
25. Электроэнергия на освещение мест общего пользования |  | 915.03 | 4.35 | 5.22
ИТОГО |  | 13374.11 | 63.58 | 76.3

## Перечень РЫР
Перечень многоквартирных домов
с. Рыркайпий
№ п/п | Наименование улицы | № дома | № акта о состоянии общего имущества собственников помещений в многоквартирном доме*
1 | Мира | 10 | № 1
2 | Полярная | 1 | № 2
3 | Полярная | 3 | № 3
4 | Полярная | 5 | № 4
5 | Солнечная | 1 | № 5
6 | Солнечная | 3 | № 6
7 | Строительная | 5 | № 7
8 | Строительная | 7 | № 8
9 | Строительная | 9 | № 9
10 | Строительная | 15 | № 5
11 | Строительная | 17 | № 11
12 | Строительная | 1 | № 12
13 | Строительная | 3 | № 13
14 | Строительная | 4 | № 14
15 | Транспортная | 5 | № 15
16 | Транспортная | 18 | № 24
17 | Транспортная | 22 | № 17
18 | Транспортная | 24 | № 18
19 | Транспортная | 26 | № 19
20 | Транспортная | 28 | № 20
21 | Солнечная | 5 | № 21
22 | Солнечная | 13 | № 22

## Обязательные Конергино
ПЕРЕЧЕНЬ
обязательных работ и услуг по содержанию и ремонту общего имущества в многоквартирных домах с. Конергино на 2021 год
Вид работ | Периодичность | Годовая плата (тыс. рублей) | Стоимость на 1 кв. метр общей площади (рублей в месяц) (без НДС) | Стоимость на 1 кв.м общей площади (руб./месяц с учетом НДС)
Общая площадь жилых помещений , кв.м. |  | 3497.5
Общая площадь нежилых помещений , кв.м. |  | 0
Работы, необходимые для надлежащего содержания несущих конструкций (фундаментов, стен, колонн и столбов, перекрытий и покрытий, балок, ригелей, лестниц, несущих элементов крыш) и ненесущих конструкций (перегородок, внутренней отделки, полов) многоквартирных домов
1. Работы, выполняемые в отношении всех видов фундаментов: | 2 раза в год | 9.76 | 0.23 | 0.28
проверка соответствия параметров вертикальной планировки территории вокруг здания проектным параметрам. Устранение выявленных нарушений; |  | 0.85 | 0.02 | 0.02
проверка технического состояния видимых частей конструкций с выявлением: |  |  |  | 0
признаков неравномерных осадок фундаментов всех типов; |  | 2.12 | 0.05 | 0.06
коррозии арматуры, расслаивания, трещин, выпучивания, отклонения от вертикали в домах с бетонными, железобетонными и каменными фундаментами; |  | 2.12 | 0.05 | 0.06
поражения гнилью и частичного разрушения деревянного основания в домах со столбчатыми или свайными деревянными фундаментами; |  | 0.85 | 0.02 | 0.02
при выявлении нарушений - разработка контрольных шурфов в местах обнаружения дефектов, детальное обследование и составление плана мероприятий по устранению причин нарушения и восстановлению эксплуатационных свойств конструкций; |  | 0.85 | 0.02 | 0.02
проверка состояния гидроизоляции фундаментов и систем водоотвода фундамента. При выявлении нарушений - восстановление их работоспособности; |  | 2.12 | 0.05 | 0.06
определение и документальное фиксирование температуры вечномерзлых грунтов для фундаментов в условиях вечномерзлых грунтов. |  | 0.85 | 0.02 | 0.02
2. Работы, выполняемые в зданиях с подвалами: |  | 10.59 | 0.25 | 0.3
проверка температурно-влажностного режима подвальных помещений и при выявлении нарушений устранение причин его нарушения; | 2 раза в год | 1.27 | 0.03 | 0.04
проверка состояния помещений подвалов, входов в подвалы и приямков, принятие мер, исключающих подтопление, захламление, загрязнение и загромождение таких помещений, а также мер, обеспечивающих их вентиляцию в соответствии с проектными требованиями; |  | 4.66 | 0.11 | 0.13
контроль за состоянием дверей подвалов и технических подполий, запорных устройств на них. Устранение выявленных неисправностей. |  | 4.66 | 0.11 | 0.13
3. Работы, выполняемые для надлежащего содержания стен многоквартирных домов: |  | 88.95 | 2.1 | 2.52
выявление отклонений от проектных условий эксплуатации, несанкционированного изменения конструктивного решения, признаков потери несущей способности, наличия деформаций, нарушения теплозащитных свойств, гидроизоляции между цокольной частью здания и стенами, неисправности водоотводящих устройств; | 2 раза в год | 17.79 | 0.42 | 0.5
выявление следов коррозии, деформаций и трещин в местах расположения арматуры и закладных деталей, наличия трещин в местах примыкания внутренних поперечных стен к наружным стенам из несущих и самонесущих панелей, из крупноразмерных блоков; |  | 17.79 | 0.42 | 0.5
выявление повреждений в кладке, наличия и характера трещин, выветривания, отклонения от вертикали и выпучивания отдельных участков стен, нарушения связей между отдельными конструкциями в домах со стенами из мелких блоков, искусственных и естественных камней; |  | 17.79 | 0.42 | 0.5
выявление в элементах деревянных конструкций рубленых, каркасных, брусчатых, сборно-щитовых и иных домов с деревянными стенами дефектов крепления, врубок, перекоса, скалывания, отклонения от вертикали, а также наличия в таких конструкциях участков, пораженных гнилью, дереворазрушающими грибками и жучками-точильщиками, с повышенной влажностью, с разрушением обшивки или штукатурки стен; |  | 17.79 | 0.42 | 0.5
в случае выявления повреждений и нарушений - составление плана мероприятий по инструментальному обследованию стен, восстановлению проектных условий их эксплуатации и его выполнение. |  | 17.79 | 0.42 | 0.5
4. Работы, выполняемые в целях надлежащего содержания перекрытий и покрытий многоквартирных домов: |  | 4.23 | 0.1 | 0.12
выявление нарушений условий эксплуатации, несанкционированных изменений конструктивного решения, выявления прогибов, трещин и колебаний; | 2 раза в год | 0.42 | 0.01 | 0.01
выявление наличия, характера и величины трещин в теле перекрытия и в местах примыканий к стенам, отслоения защитного слоя бетона и оголения арматуры, коррозии арматуры в домах с перекрытиями и покрытиями из монолитного железобетона и сборных железобетонных плит; |  | 0.85 | 0.02 | 0.02
выявление наличия, характера и величины трещин, смещения плит одной относительно другой по высоте, отслоения выравнивающего слоя в заделке швов, следов протечек или промерзаний на плитах и на стенах в местах опирания, отслоения защитного слоя бетона и оголения арматуры, коррозии арматуры в домах с перекрытиями и покрытиями из сборного железобетонного настила; |  | 0.85 | 0.02 | 0.02
выявление наличия, характера и величины трещин в сводах, изменений состояния кладки, коррозии балок в домах с перекрытиями из кирпичных сводов; |  | 0.42 | 0.01 | 0.01
выявление зыбкости перекрытия, наличия, характера и величины трещин в штукатурном слое, целостности несущих деревянных элементов и мест их опирания, следов протечек на потолке, плотности и влажности засыпки, поражения гнилью и жучками-точильщиками деревянных элементов в домах с деревянными перекрытиями и покрытиями; |  | 0.85 | 0.02 | 0.02
проверка состояния утеплителя, гидроизоляции и звукоизоляции, адгезии отделочных слоев к конструкциям перекрытия (покрытия); |  | 0.42 | 0.01 | 0.01
при выявлении повреждений и нарушений - разработка плана восстановительных работ (при необходимости), проведение восстановительных работ. |  | 0.42 | 0.01 | 0.01
5. Работы, выполняемые в целях надлежащего содержания балок (ригелей) перекрытий и покрытий многоквартирных домов: |  | 4.24 | 0.1 | 0.12
контроль состояния и выявление нарушений условий эксплуатации, несанкционированных изменений конструктивного решения, устойчивости, прогибов, колебаний и трещин; | 2 раза в год | 0.85 | 0.02 | 0.02
выявление поверхностных отколов и отслоения защитного слоя бетона в растянутой зоне, оголения и коррозии арматуры, крупных выбоин и сколов бетона в сжатой зоне в домах с монолитными и сборными железобетонными балками перекрытий и покрытий; |  | 0.85 | 0.02 | 0.02
выявление коррозии с уменьшением площади сечения несущих элементов, потери местной устойчивости конструкций (выпучивание стенок и поясов балок), трещин в основном материале элементов в домах со стальными балками перекрытий и покрытий; |  | 0.85 | 0.02 | 0.02
выявление увлажнения и загнивания деревянных балок, нарушений утепления заделок балок в стены, разрывов или надрывов древесины около сучков и трещин в стыках на плоскости скалывания; |  | 0.85 | 0.02 | 0.02
при выявлении повреждений и нарушений - разработка плана восстановительных работ (при необходимости), проведение восстановительных работ. |  | 0.85 | 0.02 | 0.02
6. Работы, выполняемые в целях надлежащего содержания крыш многоквартирных домов: |  | 53.38 | 1.26 | 1.51
проверка кровли на отсутствие протечек; | 2 раза в год | 5.51 | 0.13 | 0.16
проверка молниезащитных устройств, заземления мачт и другого оборудования, расположенного на крыше; |  | 2.54 | 0.06 | 0.07
выявление деформации и повреждений несущих кровельных конструкций, антисептической и противопожарной защиты деревянных конструкций, креплений элементов несущих конструкций крыши, водоотводящих устройств и оборудования, слуховых окон, выходов на крыши, ходовых досок и переходных мостиков на чердаках, осадочных и температурных швов, водоприемных воронок внутреннего водостока; |  | 5.51 | 0.13 | 0.16
проверка состояния защитных бетонных плит и ограждений, фильтрующей способности дренирующего слоя, мест опирания железобетонных коробов и других элементов на эксплуатируемых крышах; |  | 5.51 | 0.13 | 0.16
проверка температурно-влажностного режима и воздухообмена на чердаке; |  | 2.54 | 0.06 | 0.07
контроль состояния оборудования или устройств, предотвращающих образование наледи и сосулек; |  | 2.54 | 0.06 | 0.07
осмотр потолков верхних этажей домов с совмещенными (бесчердачными) крышами для обеспечения нормативных требований их эксплуатации в период продолжительной и устойчивой отрицательной температуры наружного воздуха, влияющей на возможные промерзания их покрытий; |  | 5.51 | 0.13 | 0.16
проверка и при необходимости очистка кровли и водоотводящих устройств от мусора, грязи и наледи, препятствующих стоку дождевых и талых вод; |  | 2.54 | 0.06 | 0.07
проверка и при необходимости очистка кровли от скопления снега и наледи; |  | 5.51 | 0.13 | 0.16
проверка и при необходимости восстановление защитного окрасочного слоя металлических элементов, окраска металлических креплений кровель антикоррозийными защитными красками и составами; проверка и при необходимости восстановление защитного окрасочного слоя металлических элементов, окраска металлических креплений кровель антикоррозийными защитными красками и составами; |  | 5.51 | 0.13 | 0.16
проверка и при необходимости восстановление насыпного пригрузочного защитного слоя для эластомерных или термопластичных мембран балластного способа соединения кровель; |  | 2.54 | 0.06 | 0.07
проверка и при необходимости восстановление пешеходных дорожек в местах пешеходных зон кровель из эластомерных и термопластичных материалов; |  | 2.54 | 0.06 | 0.07
проверка и при необходимости восстановление антикоррозионного покрытия стальных связей, размещенных на крыше и в технических помещениях металлических деталей; |  | 2.54 | 0.06 | 0.07
при выявлении нарушений, приводящих к протечкам, - незамедлительное их устранение. В остальных случаях - разработка плана восстановительных работ (при необходимости), проведение восстановительных работ. |  | 2.54 | 0.06 | 0.07
7. Работы, выполняемые в целях надлежащего содержания лестниц многоквартирных домов: |  | 87.25 | 2.06 | 2.47
выявление деформации и повреждений в несущих конструкциях, надежности крепления ограждений, выбоин и сколов в ступенях; | 2 раза в год | 17.79 | 0.42 | 0.5
выявление наличия и параметров трещин в сопряжениях маршевых плит с несущими конструкциями, оголения и коррозии арматуры, нарушения связей в отдельных проступях в домах с железобетонными лестницами; |  | 17.79 | 0.42 | 0.5
выявление прогибов косоуров, нарушения связи косоуров с площадками, коррозии металлических конструкций в домах с лестницами по стальным косоурам; |  | 8.47 | 0.2 | 0.24
выявление прогибов несущих конструкций, нарушений крепления тетив к балкам, поддерживающим лестничные площадки, врубок в конструкции лестницы, а также наличие гнили и жучков-точильщиков в домах с деревянными лестницами; |  | 8.47 | 0.2 | 0.24
при выявлении повреждений и нарушений - разработка плана восстановительных работ (при необходимости), проведение восстановительных работ; |  | 8.47 | 0.2 | 0.24
проверка состояния и при необходимости восстановление штукатурного слоя или окраска металлических косоуров краской, обеспечивающей предел огнестойкости 1 час в домах с лестницами по стальным косоурам; |  | 17.79 | 0.42 | 0.5
проверка состояния и при необходимости обработка деревянных поверхностей антисептическими и антипереновыми составами в домах с деревянными лестницами. |  | 8.47 | 0.2 | 0.24
8. Работы, выполняемые в целях надлежащего содержания фасадов многоквартирных домов: |  | 88.1 | 2.08 | 2.5
выявление нарушений отделки фасадов и их отдельных элементов, ослабления связи отделочных слоев со стенами, нарушений сплошности и герметичности наружных водостоков; | 2 раза в год | 17.79 | 0.42 | 0.5
контроль состояния и работоспособности подсветки информационных знаков, входов в подъезды (домовые знаки и т.д.); |  | 8.47 | 0.2 | 0.24
выявление нарушений и эксплуатационных качеств несущих конструкций, гидроизоляции, элементов металлических ограждений на балконах, лоджиях и козырьках; |  | 17.79 | 0.42 | 0.5
контроль состояния и восстановление или замена отдельных элементов крылец и зонтов над входами в здание, в подвалы и над балконами; |  | 17.79 | 0.42 | 0.5
контроль состояния и восстановление плотности притворов входных дверей, самозакрывающихся устройств (доводчики, пружины), ограничителей хода дверей (остановы); |  | 17.79 | 0.42 | 0.5
при выявлении повреждений и нарушений - разработка плана восстановительных работ (при необходимости), проведение восстановительных работ. |  | 8.47 | 0.2 | 0.24
9. Работы, выполняемые в целях надлежащего содержания перегородок в многоквартирных домах: |  | 88.11 | 2.08 | 2.5
выявление зыбкости, выпучивания, наличия трещин в теле перегородок и в местах сопряжения между собой и с капитальными стенами, перекрытиями, отопительными панелями, дверными коробками, в местах установки санитарно-технических приборов и прохождения различных трубопроводов; | 2 раза в год | 35.16 | 0.83 | 1
проверка звукоизоляции и огнезащиты; |  | 17.79 | 0.42 | 0.5
при выявлении повреждений и нарушений - разработка плана восстановительных работ (при необходимости), проведение восстановительных работ. |  | 35.16 | 0.83 | 1
10. Работы, выполняемые в целях надлежащего содержания внутренней отделки многоквартирных домов, - проверка состояния внутренней отделки. При наличии угрозы обрушения отделочных слоев или нарушения защитных свойств отделки по отношению к несущим конструкциям и инженерному оборудованию - устранение выявленных нарушений. | 2 раза в год | 14.83 | 0.35 | 0.42
11. Работы, выполняемые в целях надлежащего содержания полов помещений, относящихся к общему имуществу в многоквартирном доме: |  | 4.24 | 0.1 | 0.12
проверка состояния основания, поверхностного слоя и работоспособности системы вентиляции (для деревянных полов); | 2 раза в год | 2.12 | 0.05 | 0.06
при выявлении повреждений и нарушений - разработка плана восстановительных работ (при необходимости), проведение восстановительных работ. |  | 2.12 | 0.05 | 0.06
12. Работы, выполняемые в целях надлежащего содержания оконных и дверных заполнений помещений, относящихся к общему имуществу в многоквартирном доме: |  | 1.7 | 0.04 | 0.05
проверка целостности оконных и дверных заполнений, плотности притворов, механической прочности и работоспособности фурнитуры элементов оконных и дверных заполнений в помещениях, относящихся к общему имуществу в многоквартирном доме; | 2 раза в год | 0.85 | 0.02 | 0.02
при выявлении нарушений в отопительный период - незамедлительный ремонт. В остальных случаях - разработка плана восстановительных работ (при необходимости), проведение восстановительных работ. |  | 0.85 | 0.02 | 0.02
Работы, необходимые для надлежащего содержания оборудования и систем инженерно-технического обеспечения, входящих в состав общего имущества в многоквартирном доме |  |  |  | 0
13. Работы, выполняемые в целях надлежащего содержания систем вентиляции и дымоудаления многоквартирных домов: |  | 56.77 | 1.34 | 1.61
техническое обслуживание и сезонное управление оборудованием систем вентиляции и дымоудаления, определение работоспособности оборудования и элементов систем; | по необходимости | 0 | 0 | 0
контроль состояния, выявление и устранение причин недопустимых вибраций и шума при работе вентиляционной установки; | постоянно | 0 | 0 | 0
проверка утепления теплых чердаков, плотности закрытия входов на них; | постоянно | 13.98 | 0.33 | 0.4
устранение неплотностей в вентиляционных каналах и шахтах, устранение засоров в каналах, устранение неисправностей шиберов и дроссель-клапанов в вытяжных шахтах, зонтов над шахтами и дефлекторов, замена дефективных вытяжных решеток и их креплений; | по необходимости | 13.98 | 0.33 | 0.4
при выявлении повреждений и нарушений - разработка плана восстановительных работ (при необходимости), проведение восстановительных работ. | по необходимости | 28.81 | 0.68 | 0.82
14. Работы, выполняемые в целях надлежащего содержания индивидуальных тепловых пунктов и водоподкачек в многоквартирных домах: |  | 580.35 | 13.7 | 16.44
проверка исправности и работоспособности оборудования, выполнение наладочных и ремонтных работ на индивидуальных тепловых пунктах и водоподкачках в многоквартирных домах; | в соответствии с план- графиком производства работ | 116.07 | 2.74 | 3.29
постоянный контроль параметров теплоносителя и воды (давления, температуры, расхода) и незамедлительное принятие мер к восстановлению требуемых параметров отопления и водоснабжения и герметичности оборудования; |  | 116.07 | 2.74 | 3.29
гидравлические и тепловые испытания оборудования индивидуальных тепловых пунктов и водоподкачек; |  | 116.07 | 2.74 | 3.29
работы по очистке теплообменного оборудования для удаления накипно-коррозионных отложений; |  | 116.07 | 2.74 | 3.29
проверка работоспособности и обслуживание устройства водоподготовки для системы горячего водоснабжения. При выявлении повреждений и нарушений - разработка плана восстановительных работ (при необходимости), проведение восстановительных работ. |  | 116.07 | 2.74 | 3.29
15. Общие работы, выполняемые для надлежащего содержания систем водоснабжения (холодного и горячего), отопления и водоотведения в многоквартирных домах: |  | 25.83 | 0.61 | 0.73
проверка исправности, работоспособности, регулировка и техническое обслуживание насосов, запорной арматуры, контрольно-измерительных приборов, автоматических регуляторов и устройств, коллективных (общедомовых) приборов учета, расширительных баков и элементов, скрытых от постоянного наблюдения (разводящих трубопроводов и оборудования на чердаках, в подвалах и каналах); | в соответствии с план- графиком производства работ | 2.54 | 0.06 | 0.07
постоянный контроль параметров теплоносителя и воды (давления, температуры, расхода) и незамедлительное принятие мер к восстановлению требуемых параметров отопления и водоснабжения и герметичности систем; |  | 5.51 | 0.13 | 0.16
контроль состояния и замена неисправных контрольно-измерительных приборов (манометров, термометров и т.п.); |  | 2.54 | 0.06 | 0.07
восстановление работоспособности (ремонт, замена) оборудования и отопительных приборов, водоразборных приборов (смесителей, кранов и т.п.), относящихся к общему имуществу в многоквартирном доме; |  | 2.54 | 0.06 | 0.07
контроль состояния и незамедлительное восстановление герметичности участков трубопроводов и соединительных элементов в случае их разгерметизации; |  | 2.54 | 0.06 | 0.07
контроль состояния и восстановление исправности элементов внутренней канализации, канализационных вытяжек, внутреннего водостока, дренажных систем и дворовой канализации; |  | 2.54 | 0.06 | 0.07
переключение в целях надежной эксплуатации режимов работы внутреннего водостока, гидравлического затвора внутреннего водостока; |  | 2.54 | 0.06 | 0.07
промывка участков водопровода после выполнения ремонтно-строительных работ на водопроводе; | по необходимости | 2.54 | 0.06 | 0.07
промывка систем водоснабжения для удаления накипно-коррозионных отложений. | по необходимости | 2.54 | 0.06 | 0.07
16. Работы, выполняемые в целях надлежащего содержания систем теплоснабжения (отопление, горячее водоснабжение) в многоквартирных домах: |  | 21.18 | 0.5 | 0.6
испытания на прочность и плотность (гидравлические испытания) узлов ввода и систем отопления, промывка и регулировка систем отопления; | 1 раз в год | 6.35 | 0.15 | 0.18
проведение пробных пусконаладочных работ (пробные топки); |  | 4.24 | 0.1 | 0.12
удаление воздуха из системы отопления; |  | 6.35 | 0.15 | 0.18
промывка централизованных систем теплоснабжения для удаления накипно-коррозионных отложений. |  | 4.24 | 0.1 | 0.12
17. Работы, выполняемые в целях надлежащего содержания электрооборудования, радио- и телекоммуникационного оборудования в многоквартирном доме: |  | 2.53 | 0.06 | 0.07
проверка заземления оболочки электрокабеля, оборудования (насосы, щитовые вентиляторы и др.), замеры сопротивления изоляции проводов, трубопроводов и восстановление цепей заземления по результатам проверки; | 2 раза в год | 0.42 | 0.01 | 0.01
проверка и обеспечение работоспособности устройств защитного отключения; |  | 0.42 | 0.01 | 0.01
техническое обслуживание и ремонт силовых и осветительных установок, электрических установок систем дымоудаления, систем автоматической пожарной сигнализации, внутреннего противопожарного водопровода, лифтов, установок автоматизации котельных, бойлерных, тепловых пунктов, элементов молниезащиты и внутридомовых электросетей, очистка клемм и соединений в групповых щитках и распределительных шкафах, наладка электрооборудования; | в соответствии с планом- графиком | 1.27 | 0.03 | 0.04
контроль состояния и замена вышедших из строя датчиков, проводки и оборудования пожарной и охранной сигнализации. | в соответствии с планом- графиком | 0.42 | 0.01 | 0.01
III. Работы и услуги по содержанию иного общего имущества в многоквартирном доме |  |  |  | 0
18. Работы по содержанию помещений, входящих в состав общего имущества в многоквартирном доме: |  | 208.42 | 4.92 | 5.89
сухая и влажная уборка тамбуров, холлов, коридоров, галерей, лифтовых площадок и лифтовых холлов и кабин, лестничных площадок и маршей, пандусов; | 5 раз в неделю, влажная уборка тамбуров, холлов, коридоров, галерей, лифтовых площадок и лифтовых холлов и кабин, лестничных площадок и маршей, пандусов при достижении положительной среднесуточной температуры наружного воздуха не менее +8 оС | 66.09 | 1.56 | 1.87
влажная протирка подоконников, оконных решеток, перил лестниц, шкафов для электросчетчиков слаботочных устройств, почтовых ящиков, дверных коробок, полотен дверей, доводчиков, дверных ручек; | 5 раз в неделю | 140.64 | 3.32 | 3.98
мытье окон; | 1 раз в полугодие | 0.42 | 0.01 | 0.01
очистка систем защиты от грязи (металлических решеток, ячеистых покрытий, приямков, текстильных матов); | по необходимости | 1.27 | 0.03 | 0.04
проведение дератизации и дезинсекции помещений, входящих в состав общего имущества в многоквартирном доме, дезинфекция септиков, дворовых туалетов, находящихся на земельном участке, на котором расположен этот дом. | в соответствии с планом-графиком специализированной организации | 0 | 0 | 0
19. Работы по содержанию земельного участка, на котором расположен многоквартирный дом, с элементами озеленения и благоустройства, иными объектами, предназначенными для обслуживания и эксплуатации этого дома (далее - придомовая территория), в холодный период года: |  | 174.53 | 4.12 | 4.94
очистка крышек люков колодцев и пожарных гидрантов от снега и льда толщиной слоя свыше 5 см; | по необходимости | 0 | 0 | 0
сдвигание свежевыпавшего снега и очистка придомовой территории от снега и льда при наличии колейности свыше 5 см; | по необходимости | 15.25 | 0.36 | 0.43
очистка придомовой территории от снега наносного происхождения (или подметание такой территории, свободной от снежного покрова); | по необходимости | 61.85 | 1.46 | 1.75
очистка придомовой территории от наледи и льда; | 5 раз в неделю | 85.57 | 2.02 | 2.42
очистка от мусора урн, установленных возле подъездов, и их промывка; | 5 раз в неделю | 6.78 | 0.16 | 0.19
уборка крыльца и площадки перед входом в подъезд. | 5 раз в неделю | 5.08 | 0.12 | 0.14
20. Работы по содержанию придомовой территории в теплый период года: |  | 447.35 | 10.56 | 12.67
подметание и уборка придомовой территории; | 5 раз в неделю | 66.93 | 1.58 | 1.9
очистка от мусора и промывка урн, установленных возле подъездов; | 5 раз в неделю | 5.51 | 0.13 | 0.16
уборка и выкашивание газонов; | 5 раз в неделю | 374.06 | 8.83 | 10.6
уборка крыльца и площадки перед входом в подъезд, очистка металлической решетки и приямка. | 5 раз в неделю | 0.85 | 0.02 | 0.02
21. Работы по обеспечению вывоза, в том числе откачке, жидких бытовых отходов: |  | 57.2 | 1.35 | 1.62
содержание сооружений и оборудования, используемых для накопления жидких бытовых отходов в многоквартирных домах, не подключенных к централизованной системе водоотведения; | по необходимости | 36.86 | 0.87 | 1.04
21(1). Работы по организации и содержанию мест (площадок) накопления твердых коммунальных отходов, включая обслуживание и очистку контейнерных площадок. | постоянно | 19.49 | 0.46 | 0.55
21(2). Организация накопления отходов I - IV классов опасности (отработанных ртутьсодержащих ламп и др.) и их передача в организации, имеющие лицензии на осуществление деятельности по сбору, транспортированию, обработке, утилизации, обезвреживанию, размещению таких отходов. | по необходимости | 0.85 | 0.02 | 0.02
22. Работы по обеспечению требований пожарной безопасности - осмотры и обеспечение работоспособного состояния пожарных лестниц, лазов, проходов, выходов, систем аварийного освещения, пожаротушения, сигнализации, противопожарного водоснабжения, средств противопожарной защиты, противодымной защиты. | 2 раза в год | 0.42 | 0.01 | 0.01
23. Обеспечение устранения аварий в соответствии с установленными предельными сроками на внутридомовых инженерных системах в многоквартирном доме, выполнения заявок населения. | постоянно | 687.97 | 16.24 | 19.49
24. Проверка состояния и при необходимости выполнение работ по восстановлению конструкций и (или) иного оборудования, предназначенного для обеспечения условий доступности для инвалидов помещения многоквартирного дома. | по необходимости | 0 | 0 | 0
25. Электроэнергия на освещение мест общего пользования |  | 130.48 | 3.08 | 3.7
ИТОГО |  | 2848.41 | 67.24 | 80.69

## Перечень КОНЕРГИНО
Перечень многоквартирных домов
с. Конергино
№ п/п | Наименование улицы | № дома | № акта о состоянии общего имущества собственников помещений в многоквартирном доме*
1 | Октябрьская | 1 А | № 1
2 | Октябрьская | 4 | № 2
3 | Октябрьская | 7 | № 3
4 | Ленина | 12 | № 4
5 | Ленина | 14 | № 5
6 | Ленина | 5А | № 6

## Обязательные Уэлькаль
ПЕРЕЧЕНЬ
обязательных работ и услуг по содержанию и ремонту общего имущества в многоквартирных домах с. Уэлькаль на 2021 год
Вид работ | Периодичность | Годовая плата (тыс. рублей) | Стоимость на 1 кв. метр общей площади (рублей в месяц) (без НДС) | Стоимость на 1 кв.м общей площади (руб./месяц с учетом НДС)
Общая площадь жилых помещений , кв.м. |  | 3188.76
Общая площадь нежилых помещений , кв.м. |  | 10.8
Работы, необходимые для надлежащего содержания несущих конструкций (фундаментов, стен, колонн и столбов, перекрытий и покрытий, балок, ригелей, лестниц, несущих элементов крыш) и ненесущих конструкций (перегородок, внутренней отделки, полов) многоквартирных домов
1. Работы, выполняемые в отношении всех видов фундаментов: | 2 раза в год | 8.08 | 0.21 | 0.25
проверка соответствия параметров вертикальной планировки территории вокруг здания проектным параметрам. Устранение выявленных нарушений; |  | 1.15 | 0.03 | 0.04
проверка технического состояния видимых частей конструкций с выявлением: |  |  |  | 0
признаков неравномерных осадок фундаментов всех типов; |  | 1.54 | 0.04 | 0.05
коррозии арматуры, расслаивания, трещин, выпучивания, отклонения от вертикали в домах с бетонными, железобетонными и каменными фундаментами; |  | 1.54 | 0.04 | 0.05
поражения гнилью и частичного разрушения деревянного основания в домах со столбчатыми или свайными деревянными фундаментами; |  | 0.77 | 0.02 | 0.02
при выявлении нарушений - разработка контрольных шурфов в местах обнаружения дефектов, детальное обследование и составление плана мероприятий по устранению причин нарушения и восстановлению эксплуатационных свойств конструкций; |  | 0.77 | 0.02 | 0.02
проверка состояния гидроизоляции фундаментов и систем водоотвода фундамента. При выявлении нарушений - восстановление их работоспособности; |  | 1.54 | 0.04 | 0.05
определение и документальное фиксирование температуры вечномерзлых грунтов для фундаментов в условиях вечномерзлых грунтов. |  | 0.77 | 0.02 | 0.02
2. Работы, выполняемые в зданиях с подвалами: |  | 9.22 | 0.24 | 0.29
проверка температурно-влажностного режима подвальных помещений и при выявлении нарушений устранение причин его нарушения; | 2 раза в год | 1.54 | 0.04 | 0.05
проверка состояния помещений подвалов, входов в подвалы и приямков, принятие мер, исключающих подтопление, захламление, загрязнение и загромождение таких помещений, а также мер, обеспечивающих их вентиляцию в соответствии с проектными требованиями; |  | 3.84 | 0.1 | 0.12
контроль за состоянием дверей подвалов и технических подполий, запорных устройств на них. Устранение выявленных неисправностей. |  | 3.84 | 0.1 | 0.12
3. Работы, выполняемые для надлежащего содержания стен многоквартирных домов: |  | 74.85 | 1.95 | 2.34
выявление отклонений от проектных условий эксплуатации, несанкционированного изменения конструктивного решения, признаков потери несущей способности, наличия деформаций, нарушения теплозащитных свойств, гидроизоляции между цокольной частью здания и стенами, неисправности водоотводящих устройств; | 2 раза в год | 14.97 | 0.39 | 0.47
выявление следов коррозии, деформаций и трещин в местах расположения арматуры и закладных деталей, наличия трещин в местах примыкания внутренних поперечных стен к наружным стенам из несущих и самонесущих панелей, из крупноразмерных блоков; |  | 14.97 | 0.39 | 0.47
выявление повреждений в кладке, наличия и характера трещин, выветривания, отклонения от вертикали и выпучивания отдельных участков стен, нарушения связей между отдельными конструкциями в домах со стенами из мелких блоков, искусственных и естественных камней; |  | 14.97 | 0.39 | 0.47
выявление в элементах деревянных конструкций рубленых, каркасных, брусчатых, сборно-щитовых и иных домов с деревянными стенами дефектов крепления, врубок, перекоса, скалывания, отклонения от вертикали, а также наличия в таких конструкциях участков, пораженных гнилью, дереворазрушающими грибками и жучками-точильщиками, с повышенной влажностью, с разрушением обшивки или штукатурки стен; |  | 14.97 | 0.39 | 0.47
в случае выявления повреждений и нарушений - составление плана мероприятий по инструментальному обследованию стен, восстановлению проектных условий их эксплуатации и его выполнение. |  | 14.97 | 0.39 | 0.47
4. Работы, выполняемые в целях надлежащего содержания перекрытий и покрытий многоквартирных домов: |  | 3.83 | 0.1 | 0.12
выявление нарушений условий эксплуатации, несанкционированных изменений конструктивного решения, выявления прогибов, трещин и колебаний; | 2 раза в год | 0.38 | 0.01 | 0.01
выявление наличия, характера и величины трещин в теле перекрытия и в местах примыканий к стенам, отслоения защитного слоя бетона и оголения арматуры, коррозии арматуры в домах с перекрытиями и покрытиями из монолитного железобетона и сборных железобетонных плит; |  | 0.77 | 0.02 | 0.02
выявление наличия, характера и величины трещин, смещения плит одной относительно другой по высоте, отслоения выравнивающего слоя в заделке швов, следов протечек или промерзаний на плитах и на стенах в местах опирания, отслоения защитного слоя бетона и оголения арматуры, коррозии арматуры в домах с перекрытиями и покрытиями из сборного железобетонного настила; |  | 0.77 | 0.02 | 0.02
выявление наличия, характера и величины трещин в сводах, изменений состояния кладки, коррозии балок в домах с перекрытиями из кирпичных сводов; |  | 0.38 | 0.01 | 0.01
выявление зыбкости перекрытия, наличия, характера и величины трещин в штукатурном слое, целостности несущих деревянных элементов и мест их опирания, следов протечек на потолке, плотности и влажности засыпки, поражения гнилью и жучками-точильщиками деревянных элементов в домах с деревянными перекрытиями и покрытиями; |  | 0.77 | 0.02 | 0.02
проверка состояния утеплителя, гидроизоляции и звукоизоляции, адгезии отделочных слоев к конструкциям перекрытия (покрытия); |  | 0.38 | 0.01 | 0.01
при выявлении повреждений и нарушений - разработка плана восстановительных работ (при необходимости), проведение восстановительных работ. |  | 0.38 | 0.01 | 0.01
5. Работы, выполняемые в целях надлежащего содержания балок (ригелей) перекрытий и покрытий многоквартирных домов: |  | 3.84 | 0.1 | 0.12
контроль состояния и выявление нарушений условий эксплуатации, несанкционированных изменений конструктивного решения, устойчивости, прогибов, колебаний и трещин; | 2 раза в год | 0.77 | 0.02 | 0.02
выявление поверхностных отколов и отслоения защитного слоя бетона в растянутой зоне, оголения и коррозии арматуры, крупных выбоин и сколов бетона в сжатой зоне в домах с монолитными и сборными железобетонными балками перекрытий и покрытий; |  | 0.77 | 0.02 | 0.02
выявление коррозии с уменьшением площади сечения несущих элементов, потери местной устойчивости конструкций (выпучивание стенок и поясов балок), трещин в основном материале элементов в домах со стальными балками перекрытий и покрытий; |  | 0.77 | 0.02 | 0.02
выявление увлажнения и загнивания деревянных балок, нарушений утепления заделок балок в стены, разрывов или надрывов древесины около сучков и трещин в стыках на плоскости скалывания; |  | 0.77 | 0.02 | 0.02
при выявлении повреждений и нарушений - разработка плана восстановительных работ (при необходимости), проведение восстановительных работ. |  | 0.77 | 0.02 | 0.02
6. Работы, выполняемые в целях надлежащего содержания крыш многоквартирных домов: |  | 82.12 | 2.14 | 2.57
проверка кровли на отсутствие протечек; | 2 раза в год | 8.06 | 0.21 | 0.25
проверка молниезащитных устройств, заземления мачт и другого оборудования, расположенного на крыше; |  | 4.22 | 0.11 | 0.13
выявление деформации и повреждений несущих кровельных конструкций, антисептической и противопожарной защиты деревянных конструкций, креплений элементов несущих конструкций крыши, водоотводящих устройств и оборудования, слуховых окон, выходов на крыши, ходовых досок и переходных мостиков на чердаках, осадочных и температурных швов, водоприемных воронок внутреннего водостока; |  | 8.06 | 0.21 | 0.25
проверка состояния защитных бетонных плит и ограждений, фильтрующей способности дренирующего слоя, мест опирания железобетонных коробов и других элементов на эксплуатируемых крышах; |  | 8.06 | 0.21 | 0.25
проверка температурно-влажностного режима и воздухообмена на чердаке; |  | 4.22 | 0.11 | 0.13
контроль состояния оборудования или устройств, предотвращающих образование наледи и сосулек; |  | 4.22 | 0.11 | 0.13
осмотр потолков верхних этажей домов с совмещенными (бесчердачными) крышами для обеспечения нормативных требований их эксплуатации в период продолжительной и устойчивой отрицательной температуры наружного воздуха, влияющей на возможные промерзания их покрытий; |  | 8.06 | 0.21 | 0.25
проверка и при необходимости очистка кровли и водоотводящих устройств от мусора, грязи и наледи, препятствующих стоку дождевых и талых вод; |  | 4.22 | 0.11 | 0.13
проверка и при необходимости очистка кровли от скопления снега и наледи; |  | 8.06 | 0.21 | 0.25
проверка и при необходимости восстановление защитного окрасочного слоя металлических элементов, окраска металлических креплений кровель антикоррозийными защитными красками и составами; проверка и при необходимости восстановление защитного окрасочного слоя металлических элементов, окраска металлических креплений кровель антикоррозийными защитными красками и составами; |  | 8.06 | 0.21 | 0.25
проверка и при необходимости восстановление насыпного пригрузочного защитного слоя для эластомерных или термопластичных мембран балластного способа соединения кровель; |  | 4.22 | 0.11 | 0.13
проверка и при необходимости восстановление пешеходных дорожек в местах пешеходных зон кровель из эластомерных и термопластичных материалов; |  | 4.22 | 0.11 | 0.13
проверка и при необходимости восстановление антикоррозионного покрытия стальных связей, размещенных на крыше и в технических помещениях металлических деталей; |  | 4.22 | 0.11 | 0.13
при выявлении нарушений, приводящих к протечкам, - незамедлительное их устранение. В остальных случаях - разработка плана восстановительных работ (при необходимости), проведение восстановительных работ. |  | 4.22 | 0.11 | 0.13
7. Работы, выполняемые в целях надлежащего содержания лестниц многоквартирных домов: |  | 74.07 | 1.93 | 2.32
выявление деформации и повреждений в несущих конструкциях, надежности крепления ограждений, выбоин и сколов в ступенях; | 2 раза в год | 14.97 | 0.39 | 0.47
выявление наличия и параметров трещин в сопряжениях маршевых плит с несущими конструкциями, оголения и коррозии арматуры, нарушения связей в отдельных проступях в домах с железобетонными лестницами; |  | 14.97 | 0.39 | 0.47
выявление прогибов косоуров, нарушения связи косоуров с площадками, коррозии металлических конструкций в домах с лестницами по стальным косоурам; |  | 7.29 | 0.19 | 0.23
выявление прогибов несущих конструкций, нарушений крепления тетив к балкам, поддерживающим лестничные площадки, врубок в конструкции лестницы, а также наличие гнили и жучков-точильщиков в домах с деревянными лестницами; |  | 7.29 | 0.19 | 0.23
при выявлении повреждений и нарушений - разработка плана восстановительных работ (при необходимости), проведение восстановительных работ; |  | 7.29 | 0.19 | 0.23
проверка состояния и при необходимости восстановление штукатурного слоя или окраска металлических косоуров краской, обеспечивающей предел огнестойкости 1 час в домах с лестницами по стальным косоурам; |  | 14.97 | 0.39 | 0.47
проверка состояния и при необходимости обработка деревянных поверхностей антисептическими и антипереновыми составами в домах с деревянными лестницами. |  | 7.29 | 0.19 | 0.23
8. Работы, выполняемые в целях надлежащего содержания фасадов многоквартирных домов: |  | 74.46 | 1.94 | 2.33
выявление нарушений отделки фасадов и их отдельных элементов, ослабления связи отделочных слоев со стенами, нарушений сплошности и герметичности наружных водостоков; | 2 раза в год | 14.97 | 0.39 | 0.47
контроль состояния и работоспособности подсветки информационных знаков, входов в подъезды (домовые знаки и т.д.); |  | 7.29 | 0.19 | 0.23
выявление нарушений и эксплуатационных качеств несущих конструкций, гидроизоляции, элементов металлических ограждений на балконах, лоджиях и козырьках; |  | 14.97 | 0.39 | 0.47
контроль состояния и восстановление или замена отдельных элементов крылец и зонтов над входами в здание, в подвалы и над балконами; |  | 14.97 | 0.39 | 0.47
контроль состояния и восстановление плотности притворов входных дверей, самозакрывающихся устройств (доводчики, пружины), ограничителей хода дверей (остановы); |  | 14.97 | 0.39 | 0.47
при выявлении повреждений и нарушений - разработка плана восстановительных работ (при необходимости), проведение восстановительных работ. |  | 7.29 | 0.19 | 0.23
9. Работы, выполняемые в целях надлежащего содержания перегородок в многоквартирных домах: |  | 72.17 | 1.88 | 2.26
выявление зыбкости, выпучивания, наличия трещин в теле перегородок и в местах сопряжения между собой и с капитальными стенами, перекрытиями, отопительными панелями, дверными коробками, в местах установки санитарно-технических приборов и прохождения различных трубопроводов; | 2 раза в год | 27.64 | 0.72 | 0.86
проверка звукоизоляции и огнезащиты; |  | 14.97 | 0.39 | 0.47
при выявлении повреждений и нарушений - разработка плана восстановительных работ (при необходимости), проведение восстановительных работ. |  | 29.56 | 0.77 | 0.92
10. Работы, выполняемые в целях надлежащего содержания внутренней отделки многоквартирных домов, - проверка состояния внутренней отделки. При наличии угрозы обрушения отделочных слоев или нарушения защитных свойств отделки по отношению к несущим конструкциям и инженерному оборудованию - устранение выявленных нарушений. | 2 раза в год | 11.9 | 0.31 | 0.37
11. Работы, выполняемые в целях надлежащего содержания полов помещений, относящихся к общему имуществу в многоквартирном доме: |  | 3.08 | 0.08 | 0.1
проверка состояния основания, поверхностного слоя и работоспособности системы вентиляции (для деревянных полов); | 2 раза в год | 1.54 | 0.04 | 0.05
при выявлении повреждений и нарушений - разработка плана восстановительных работ (при необходимости), проведение восстановительных работ. |  | 1.54 | 0.04 | 0.05
12. Работы, выполняемые в целях надлежащего содержания оконных и дверных заполнений помещений, относящихся к общему имуществу в многоквартирном доме: |  | 1.54 | 0.04 | 0.05
проверка целостности оконных и дверных заполнений, плотности притворов, механической прочности и работоспособности фурнитуры элементов оконных и дверных заполнений в помещениях, относящихся к общему имуществу в многоквартирном доме; | 2 раза в год | 0.77 | 0.02 | 0.02
при выявлении нарушений в отопительный период - незамедлительный ремонт. В остальных случаях - разработка плана восстановительных работ (при необходимости), проведение восстановительных работ. |  | 0.77 | 0.02 | 0.02
Работы, необходимые для надлежащего содержания оборудования и систем инженерно-технического обеспечения, входящих в состав общего имущества в многоквартирном доме |  |  |  | 0
13. Работы, выполняемые в целях надлежащего содержания систем вентиляции и дымоудаления многоквартирных домов: |  | 39.54 | 1.03 | 1.24
техническое обслуживание и сезонное управление оборудованием систем вентиляции и дымоудаления, определение работоспособности оборудования и элементов систем; | по необходимости | 0 | 0 | 0
контроль состояния, выявление и устранение причин недопустимых вибраций и шума при работе вентиляционной установки; | постоянно | 0 | 0 | 0
проверка утепления теплых чердаков, плотности закрытия входов на них; | постоянно | 9.98 | 0.26 | 0.31
устранение неплотностей в вентиляционных каналах и шахтах, устранение засоров в каналах, устранение неисправностей шиберов и дроссель-клапанов в вытяжных шахтах, зонтов над шахтами и дефлекторов, замена дефективных вытяжных решеток и их креплений; | по необходимости | 9.98 | 0.26 | 0.31
при выявлении повреждений и нарушений - разработка плана восстановительных работ (при необходимости), проведение восстановительных работ. | по необходимости | 19.58 | 0.51 | 0.61
14. Работы, выполняемые в целях надлежащего содержания индивидуальных тепловых пунктов и водоподкачек в многоквартирных домах: |  | 412.75 | 10.75 | 12.9
проверка исправности и работоспособности оборудования, выполнение наладочных и ремонтных работ на индивидуальных тепловых пунктах и водоподкачках в многоквартирных домах; | в соответствии с план- графиком производства работ | 82.55 | 2.15 | 2.58
постоянный контроль параметров теплоносителя и воды (давления, температуры, расхода) и незамедлительное принятие мер к восстановлению требуемых параметров отопления и водоснабжения и герметичности оборудования; |  | 82.55 | 2.15 | 2.58
гидравлические и тепловые испытания оборудования индивидуальных тепловых пунктов и водоподкачек; |  | 82.55 | 2.15 | 2.58
работы по очистке теплообменного оборудования для удаления накипно-коррозионных отложений; |  | 82.55 | 2.15 | 2.58
проверка работоспособности и обслуживание устройства водоподготовки для системы горячего водоснабжения. При выявлении повреждений и нарушений - разработка плана восстановительных работ (при необходимости), проведение восстановительных работ. |  | 82.55 | 2.15 | 2.58
15. Общие работы, выполняемые для надлежащего содержания систем водоснабжения (холодного и горячего), отопления и водоотведения в многоквартирных домах: |  | 8.08 | 0.21 | 0.25
проверка исправности, работоспособности, регулировка и техническое обслуживание насосов, запорной арматуры, контрольно-измерительных приборов, автоматических регуляторов и устройств, коллективных (общедомовых) приборов учета, расширительных баков и элементов, скрытых от постоянного наблюдения (разводящих трубопроводов и оборудования на чердаках, в подвалах и каналах); | в соответствии с план- графиком производства работ | 0.77 | 0.02 | 0.02
постоянный контроль параметров теплоносителя и воды (давления, температуры, расхода) и незамедлительное принятие мер к восстановлению требуемых параметров отопления и водоснабжения и герметичности систем; |  | 1.92 | 0.05 | 0.06
контроль состояния и замена неисправных контрольно-измерительных приборов (манометров, термометров и т.п.); |  | 0.77 | 0.02 | 0.02
восстановление работоспособности (ремонт, замена) оборудования и отопительных приборов, водоразборных приборов (смесителей, кранов и т.п.), относящихся к общему имуществу в многоквартирном доме; |  | 0.77 | 0.02 | 0.02
контроль состояния и незамедлительное восстановление герметичности участков трубопроводов и соединительных элементов в случае их разгерметизации; |  | 0.77 | 0.02 | 0.02
контроль состояния и восстановление исправности элементов внутренней канализации, канализационных вытяжек, внутреннего водостока, дренажных систем и дворовой канализации; |  | 0.77 | 0.02 | 0.02
переключение в целях надежной эксплуатации режимов работы внутреннего водостока, гидравлического затвора внутреннего водостока; |  | 0.77 | 0.02 | 0.02
промывка участков водопровода после выполнения ремонтно-строительных работ на водопроводе; | по необходимости | 0.77 | 0.02 | 0.02
промывка систем водоснабжения для удаления накипно-коррозионных отложений. | по необходимости | 0.77 | 0.02 | 0.02
16. Работы, выполняемые в целях надлежащего содержания систем теплоснабжения (отопление, горячее водоснабжение) в многоквартирных домах: |  | 7.68 | 0.2 | 0.24
испытания на прочность и плотность (гидравлические испытания) узлов ввода и систем отопления, промывка и регулировка систем отопления; | 1 раз в год | 2.3 | 0.06 | 0.07
проведение пробных пусконаладочных работ (пробные топки); |  | 1.54 | 0.04 | 0.05
удаление воздуха из системы отопления; |  | 2.3 | 0.06 | 0.07
промывка централизованных систем теплоснабжения для удаления накипно-коррозионных отложений. |  | 1.54 | 0.04 | 0.05
17. Работы, выполняемые в целях надлежащего содержания электрооборудования, радио- и телекоммуникационного оборудования в многоквартирном доме: |  | 2.31 | 0.06 | 0.07
проверка заземления оболочки электрокабеля, оборудования (насосы, щитовые вентиляторы и др.), замеры сопротивления изоляции проводов, трубопроводов и восстановление цепей заземления по результатам проверки; | 2 раза в год | 0.77 | 0.02 | 0.02
проверка и обеспечение работоспособности устройств защитного отключения; |  | 0.77 | 0.02 | 0.02
техническое обслуживание и ремонт силовых и осветительных установок, электрических установок систем дымоудаления, систем автоматической пожарной сигнализации, внутреннего противопожарного водопровода, лифтов, установок автоматизации котельных, бойлерных, тепловых пунктов, элементов молниезащиты и внутридомовых электросетей, очистка клемм и соединений в групповых щитках и распределительных шкафах, наладка электрооборудования; | в соответствии с планом- графиком | 0.77 | 0.02 | 0.02
контроль состояния и замена вышедших из строя датчиков, проводки и оборудования пожарной и охранной сигнализации. | в соответствии с планом- графиком | 0 | 0 | 0
III. Работы и услуги по содержанию иного общего имущества в многоквартирном доме |  |  |  | 0
18. Работы по содержанию помещений, входящих в состав общего имущества в многоквартирном доме: |  | 306.01 | 7.97 | 9.55
сухая и влажная уборка тамбуров, холлов, коридоров, галерей, лифтовых площадок и лифтовых холлов и кабин, лестничных площадок и маршей, пандусов; | 5 раз в неделю, влажная уборка тамбуров, холлов, коридоров, галерей, лифтовых площадок и лифтовых холлов и кабин, лестничных площадок и маршей, пандусов при достижении положительной среднесуточной температуры наружного воздуха не менее +8 оС | 97.14 | 2.53 | 3.04
влажная протирка подоконников, оконных решеток, перил лестниц, шкафов для электросчетчиков слаботочных устройств, почтовых ящиков, дверных коробок, полотен дверей, доводчиков, дверных ручек; | 5 раз в неделю | 206.56 | 5.38 | 6.46
мытье окон; | 1 раз в полугодие | 0.77 | 0.02 | 0.02
очистка систем защиты от грязи (металлических решеток, ячеистых покрытий, приямков, текстильных матов); | по необходимости | 1.54 | 0.04 | 0.05
проведение дератизации и дезинсекции помещений, входящих в состав общего имущества в многоквартирном доме, дезинфекция септиков, дворовых туалетов, находящихся на земельном участке, на котором расположен этот дом. | в соответствии с планом-графиком специализированной организации | 0 | 0 | 0
19. Работы по содержанию земельного участка, на котором расположен многоквартирный дом, с элементами озеленения и благоустройства, иными объектами, предназначенными для обслуживания и эксплуатации этого дома (далее - придомовая территория), в холодный период года: |  | 171.24 | 4.46 | 5.35
очистка крышек люков колодцев и пожарных гидрантов от снега и льда толщиной слоя свыше 5 см; | по необходимости | 0 | 0 | 0
сдвигание свежевыпавшего снега и очистка придомовой территории от снега и льда при наличии колейности свыше 5 см; | по необходимости | 15.36 | 0.4 | 0.48
очистка придомовой территории от снега наносного происхождения (или подметание такой территории, свободной от снежного покрова); | по необходимости | 60.28 | 1.57 | 1.88
очистка придомовой территории от наледи и льда; | 5 раз в неделю | 83.7 | 2.18 | 2.62
очистка от мусора урн, установленных возле подъездов, и их промывка; | 5 раз в неделю | 6.91 | 0.18 | 0.22
уборка крыльца и площадки перед входом в подъезд. | 5 раз в неделю | 4.99 | 0.13 | 0.16
20. Работы по содержанию придомовой территории в теплый период года: |  | 438.85 | 11.43 | 13.72
подметание и уборка придомовой территории; | 5 раз в неделю | 65.65 | 1.71 | 2.05
очистка от мусора и промывка урн, установленных возле подъездов; | 5 раз в неделю | 5.38 | 0.14 | 0.17
уборка и выкашивание газонов; | 5 раз в неделю | 367.05 | 9.56 | 11.47
уборка крыльца и площадки перед входом в подъезд, очистка металлической решетки и приямка. | 5 раз в неделю | 0.77 | 0.02 | 0.02
21. Работы по обеспечению вывоза, в том числе откачке, жидких бытовых отходов: |  | 131.31 | 3.42 | 4.1
содержание сооружений и оборудования, используемых для накопления жидких бытовых отходов в многоквартирных домах, не подключенных к централизованной системе водоотведения; | по необходимости | 88.31 | 2.3 | 2.76
21(1). Работы по организации и содержанию мест (площадок) накопления твердых коммунальных отходов, включая обслуживание и очистку контейнерных площадок. | постоянно | 41.08 | 1.07 | 1.28
21(2). Организация накопления отходов I - IV классов опасности (отработанных ртутьсодержащих ламп и др.) и их передача в организации, имеющие лицензии на осуществление деятельности по сбору, транспортированию, обработке, утилизации, обезвреживанию, размещению таких отходов. | по необходимости | 1.92 | 0.05 | 0.06
22. Работы по обеспечению требований пожарной безопасности - осмотры и обеспечение работоспособного состояния пожарных лестниц, лазов, проходов, выходов, систем аварийного освещения, пожаротушения, сигнализации, противопожарного водоснабжения, средств противопожарной защиты, противодымной защиты. | 2 раза в год | 0.38 | 0.01 | 0.01
23. Обеспечение устранения аварий в соответствии с установленными предельными сроками на внутридомовых инженерных системах в многоквартирном доме, выполнения заявок населения. | постоянно | 471.49 | 12.28 | 14.74
24. Проверка состояния и при необходимости выполнение работ по восстановлению конструкций и (или) иного оборудования, предназначенного для обеспечения условий доступности для инвалидов помещения многоквартирного дома. | по необходимости | 0 | 0 | 0
25. Электроэнергия на освещение мест общего пользования |  | 175.46 | 4.57 | 5.48
ИТОГО |  | 2584.26 | 67.31 | 80.77

## Перечень УЭЛЬКАЛЬ
Перечень многоквартирных домов
с. Уэлькаль
№ п/п | Наименование улицы | № дома | № акта о состоянии общего имущества собственников помещений в многоквартирном доме*
1 | Вальгиргина | 2 | № 1
2 | Вальгиргина | 3 | № 2
3 | Вальгиргина | 7 | № 3
4 | Тундровая | 2 | № 4
5 | Центральная | 8 | № 5
6 | Центральная | 10 | № 6
7 | Набережная | 1 | № 7
8 | Набережная | 2 | № 8
9 | Вальгиргина | 11 | № 9